## CARATULA-DATOS (hidden)
Empresa Eléctrica Pública Estratégica Corporación Nacional de Electricidad CNEL EP Unidad de Negocios Manabí
Programa de Electrificación Rural-Urbano Marginal FERUM 2018
[5 empty] | 50 | 120/240 | Rural | Distribución | Mejora |  | 24 de Mayo | Bolívar | Chone | Jaramijó | Jipijapa | Junín | Manta | Montecristi | Olmedo | Pajan | Pichincha | Portoviejo | Puerto López | Rocafuerte | San Vicente | Santa Ana | Sucre | Tosagua
Fecha: | 2017-10-17 |  | No.- Proyecto F2018 : |  | 37.5 | 120 | Urbano Marginal | Subtransmisión | Nuevo | BOYACÁ | ARQ. SIXTO DURÁN BALLÉN | CALCETA, CABECERA CANTONAL | BOYACÁ | JARAMIJÓ, CABECERA CANTONAL | AMÉRICA | JUNÍN, CABECERA CANTONAL | ELOY ALFARO | ANIBAL SAN ANDRÉS | OLMEDO, CABECERA CANTONAL | CAMPOZANO (LA PALMA DE PAJÁN) | BARRAGANETE | 12 DE MARZO | MACHALILLA | ROCAFUERTE, CABECERA CANTONAL | CANOA | AYACUCHO | BAHÍA DE CARÁQUEZ, CABECERA CANTONAL | ANGEL PEDRO GILER (LA ESTANCILLA)
Nombre del Proyecto: | REPOTENCIACIÓN Y MODERNIZACIÓN DE LAS REDES DE DISTRIBUCIÓN PRIMARIA Y SECUNDARIA DE LA CIUDADELA SANTA FE, DEL CANTÓN CHONE, CON EL REMPLAZO DE REDES AÉREAS DENUDAS DE BAJO VOLTAJE, POR REDES PREENSAMBLADAS. |  |  |  | 25 |  |  | Subestaciones |  | CANUTO | BELLAVISTA | MEMBRILLO | CANUTO |  | DR. MIGUEL MORÁN LUCIO |  | LOS ESTEROS | EL COLORADO |  | CASCOL | PICHINCHA, CABECERA CANTONAL | 18 DE OCTUBRE | PUERTO LÓPEZ, CABECERA CANTONAL |  | SAN VICENTE, CABECERA CANTONAL | HONORATO VÁSQUEZ (CAB. EN VÁSQUEZ) | CHARAPOTÓ | BACHILLERO
[5 empty] | 15 |  |  | Fotovoltaicos |  | CHIBUNGA | NOBOA | QUIROGA | CHIBUNGA |  | EL ANEGADO (CAB. EN ELOY ALFARO) |  | MANTA | GENERAL ELOY ALFARO |  | GUALE | SAN SEBASTIÁN | ABDÓN CALDERÓN (SAN FRANCISCO) | SALANGO |  |  | LA UNIÓN | LEONIDAS PLAZA GUTIÉRREZ | TOSAGUA, CABECERA CANTONAL
CARACTERISTICAS GEOGRÁFICAS |  |  |  |  | 10 |  | 34,5 KV-3f |  |  | CHONE | SUCRE, CABECERA CANTONAL |  | CHONE |  | JIPIJAPA, CABECERA CANTONAL |  | MANTA, CABECERA CANTONAL | LA PILA |  | LASCANO |  | ALHAJUELA (BAJO GRANDE) |  |  |  | LODANA | SAN ISIDRO
[5 empty] | 5 |  | 34,5 KV-2f | Preensamblada |  | CHONE, CABECERA CANTONAL |  |  | CHONE, CABECERA CANTONAL |  | JULCUY |  | SAN LORENZO | LEONIDAS PROAÑO |  | PAJÁN, CABECERA CANTONAL |  | ANDRÉS DE VERA |  |  |  | SAN PABLO (CAB. EN PUEBLO NUEVO)
Cantón: | Chone | Distancia Manta-Proyecto en KM (Via carrozable): |  | 80 | 3 |  | 19,9 KV-f | Convencional |  | CONVENTO |  |  | CONVENTO |  | LA UNIÓN |  | SAN MATEO | MONTECRISTI |  |  |  | CHIRIJOS |  |  |  | SANTA ANA
Parroquia: | CHONE | Longitud de via no carrozable KM: |  | 1 |  |  | 13,8 KV-3f | Preens-Conven |  | ELOY ALFARO |  |  | ELOY ALFARO |  | MANUEL INOCENCIO PARRALES Y GUALE |  | SANTA MARIANITA (BOCA DE PACOCHE) | MONTECRISTI, CABECERA CANTONAL |  |  |  | COLÓN |  |  |  | SANTA ANA DE VUELTA LARGA, CABECERA CANTONAL
Área del proyecto: | Urbano Marginal | Coordenadas UTM en X: |  | 9894694,68 |  |  | 13,8 KV-2f |  |  | RICAURTE |  |  | RICAURTE |  | MEMBRILLAL |  | TARQUI |  |  |  |  | CRUCITA
Tipo de proyecto: | Nuevo | Coordenadas UTM en Y: |  | 562430,38 |  |  | 7,96 KV-f |  |  | SAN ANTONIO |  |  | SAN ANTONIO |  | PEDRO PABLO GÓMEZ | [6 empty] | FRANCISCO PACHECO
[10 empty] | SANTA RITA |  |  | SANTA RITA |  | PUERTO DE CAYO | [6 empty] | PICOAZÁ
CARACTERISTICAS TECNICAS | [9 empty] | 0 |  |  |  |  | SAN LORENZO DE JIPIJAPA | [6 empty] | PORTOVIEJO
[10 empty] | 0 | [11 empty] | PORTOVIEJO, CABECERA CANTONAL Y CAPITAL PROVINCIAL
Tipo de Proyecto: | Distribución |  | Tipo de redes: | Preensamblada | [5 empty] | 0 | [11 empty] | PUEBLO NUEVO
[10 empty] | 0 | [11 empty] | RIOCHICO (RÍO CHICO)
Longitudes en Km |  |  | Nivel de Voltaje | [6 empty] | 0 | [11 empty] | SAN PABLO
Medio voltaje MV: | Bajo voltaje BV: |  | Medio voltaje MV-KV: | Bajo voltaje BV-V: | [5 empty] | 0 | [11 empty] | SAN PLÁCIDO
1296 | 2589 |  | 7,96 KV-f | 120/240 | [5 empty] | 0 | [11 empty] | SIMÓN BOLÍVAR
Viviendas a servirse del proyecto
Sin servicio (nuevas) | Con servicio (existentes) | Otras ( Defina) |  | Total de Viviendas
300 | 39 |  | 0 | 339
Transformadores a instalarse en el proyecto
Transformador 50 KVA: | 8 |  | Transformador 15 KVA: | 0
Transformador 37,5 KVA: | 10 |  | Transformador 10 KVA: | 0
Transformador 25 KVA: | 0 |  | Transformador 5 KVA: | 0
|  |  | KVA Totales: | 775
Otros materiales a instalarse en el proyecto
Conductor AL-ACSR # 2/0 | #REF! |  | Conductor Preensamblado AL | 2.64
Conductor AL-ACSR # 1/0 | 0 |  | Conductor para acometidas | 3390
Conductor AL-ACSR # 2 | 1.32 |  | No.- de Postes de hormigón | 33
CARACTERISTICAS ECONÓMICAS
COSTO DE MATERIALES |  |  | 259491.09
COSTO MANO DE OBRA |  |  | 38783.29
COSTO DE TRANSPORTE |  |  | 6583.6828
COSTO POR ABONADO |  |  | 899.2863
ING. EDWIN MENDOZA
LIDER DE INGENIERIA Y CONSTRUCCIÓN MAN
Note on B5: Lincoln Edison Garcia Carvajal: AMPLIACIÓN RED ELÉCTRICA SITIO…. ELECTRIFICACIÓN DEL SITIO...

## MODELO DE PRESUPUESTO (hidden)
Empresa Eléctrica Pública Estratégica Corporación Nacional de Electricidad CNEL EP Unidad de Negocios Manabí
Programa de Electrificación Rural-Urbano Marginal FERUM 2018
Fecha: |  |  | 2017-10-17
Nombre del Proyecto: |  |  | REPOTENCIACIÓN Y MODERNIZACIÓN DE LAS REDES DE DISTRIBUCIÓN PRIMARIA Y SECUNDARIA DE LA CIUDADELA SANTA FE, DEL CANTÓN CHONE, CON EL REMPLAZO DE REDES AÉREAS DENUDAS DE BAJO VOLTAJE, POR REDES PREENSAMBLADAS.
Cantón: |  |  | Chone |  |  | Distancia Manta-Proyecto en KM (Via carrozable): | 60
Parroquia: |  |  | CHONE |  |  | Longitud de via no carrozable KM: | 1
PRESUPUESTO REDES DE DISTRIBUCIÓN |  |  |  | UNIDAD | CANTIDAD | P/UNITARIO MATERIALES | SUBTOTAL DE MATERIALES |  |  |  | 26
A | MATERIALES Y ESTRUCTURAS
| 1 | CONDUCTORES | [8 empty] | 0
|  | CONDUCTOR DE ALUMINIO DESNUDO CABLEADO ACSR # 2 AWG |  | Km | 1.32 | 720 | 950.4 | 1.296
|  | CONDUCTOR DE ALUMINIO DESNUDO CABLEADO ACSR # 1/0 AWG |  | Km | 0 | 1040 | 0 | 0
|  | CONDUCTOR DE ALUMINIO DESNUDO CABLEADO ACSR # 2/0 AWG |  | Km | 0 | 1340 | 0 | 0
|  | CONDUCTOR DE ALUMINIO DESNUDO CABLEADO ACSR # 3/0 AWG |  | Km | 0 | 1740 | 0 | 0
|  | CABLE PREENSAMBLADO 2X70+1X50, 600V |  | Km | 2.64 | 3840 | 10137.6 | 2.589
|  | CABLE TRIPLEX 3x2 ACSR AWG, 600V |  | Km | 0 | 2100 | 0 | 0
| 2 | POSTES
|  | POSTE HORMIGÓN ARMADO CIRCULAR 10 M X 400 KG |  | u | 26 | 205.53 | 5343.78 |  |  |  | CABLE TRIPLEX 3x2 ACSR AWG, 600V
|  | POSTE HORMIGÓN ARMADO CIRCULAR 10 M, 2000 KG (autosoportante) |  | u | 16 | 852.87 | 13645.92
|  | POSTE HORMIGÓN ARMADO CIRCULAR 12 M X 500 KG |  | u | 7 | 287.85 | 2014.95
|  | POSTE HORMIGÓN ARMADO CIRCULAR 12 M X 2000 KG (autosoportante) |  | u | 26 | 955.23 | 24835.98
|  | POSTE HORMIGON ARMADO CIRCULAR 14 M X 500 KG |  | u | 0 | 410.7 | 0
|  | POSTE HORMIGON ARMADO CIRCULAR 14 M X 700 KG |  | u | 0 | 606.9 | 0
|  | POSTE HORMIGÓN ARMADO CIRCULAR 14 M X 2000 KG (autosoportante) |  | u | 0 | 1198.96 | 0
|  | Poste circular de plástico reforzado con fibra de vidrio, 10 m, 400 kg |  | u | 6 | 532.74 | 3196.44
|  | Poste circular de plástico reforzado con fibra de vidrio, 10 m, 2000 kg (Autosoportable) |  | u | 2 | 1259.66 | 2519.32
|  | Poste circular de plástico reforzado con fibra de vidrio, 12 m, 500 kg |  | u |  | 627.18 | 0
|  | Poste circular de plástico reforzado con fibra de vidrio, 12 m, 2000 kg (Autosoportable) |  | u | 0 | 1504.58 | 0
|  | HORMIGÓN ARMADO PARA LOSETAS EN POSTES AUTOSOPORTANTES (0,8x0,8x0,2)m |  | m3 | 5.632 | 345 | 1943.04
|  | Lastre hidrocompactado con material del sitio (Mejoramiento de suelo) |  | m3 | 45.62 | 24.2 | 1104
| 3 | TRANSFORMADORES DE DISTRIBUCION
|  | Transformador 5 kVA, 13800 GRdY / 7960 |  | u | 0 | 1166.89 | 0
|  | Transformador 10 kVA, 13800 GRdY / 7960 |  | u | 0 | 1382.39 | 0
|  | Transformador 15 kVA, 13800 GRdY / 7960 |  | u | 0 | 1562.77 | 0
|  | Transformador 25 kVA, 13800 GRdY / 7960 |  | u |  | 2236.81 | 0
|  | Transformador 37.5 kVA, 13800 GRdY/7960 |  | u | 10 | 2557.53 | 25575.3
|  | Transformador 50 kVA, 13800 GRdY / 7960 |  | u | 8 | 2882.46 | 23059.68
| 4 | EQUIPOS DE PROTECCION Y SECCIONAMIENTO
|  | SECCIONADOR FUSIBLE UNIPOLAR, TIPO ABIERTO, CLASE 15 KV, 100 A CON DISPOSITIVO ROMPEARCO |  | u | 1 | 169.44 | 169.44
|  | TIRA FUSIBLE |  | u | 1 | 3.41 | 3.41
| 5 | EQUIPOS DE ALUMBRADO PUBLICO
|  | LUMINARIA CON LÁMPARA DE ALTA PRESIÓN NA DE 100W POTENCIA CONSTANTE, CON BRAZO PARA MONTAJE EN POSTE, 240/120V, AUTOCONTROLADA |  | u | 0 | 133.98 | 0
|  | LUMINARIA CON LÁMPARA DE ALTA PRESIÓN NA DE 150W POTENCIA CONSTANTE, CON BRAZO PARA MONTAJE EN POSTE, 240/120V, AUTOCONTROLADA |  | u | 96 | 156.85 | 15057.6
| 6 | AISLADORES
|  | AISLADOR SUSPENSION ANSI 52-1 |  | u | 50 | 11.17 | 558.5
|  | AISLADOR TIPO ESPIGA (PIN), DE PORCELANA, CLASE ANSI 56-1, 25 kV |  | u | 28 | 15.08 | 422.24
|  | AISLADOR TIPO ROLLO DE PORCELANA ANSI 53-2 |  | u | 41 | 1.46 | 59.86
|  | AISLADOR DE RETENCION DE PORCELANA ANSI 54-3 |  | u | 8 | 7.38 | 59.04
| 7 | CABLES ACERADOS
|  | CABLE ACERO GALVANIZADO DIAMETRO 3/8" |  | m | 442 | 1.4 | 618.8
| 8 | CONDUCTORES AISLADOS Y ACCESORIOS
|  | CONDUCTOR DE COBRE AISLADO TW, 600 V, #1/0 AWG |  | m | 108 | 8.31 | 897.48
| 9 | ACCESORIOS PARA CONDUCTORES Y CABLES
|  | RETENCION PREFORMADA PARA CABLE DE ACERO GALV. 9,52mm, (3/8"), 3155kgf |  | u | 54 | 5.38 | 290.52
|  | VARILLA DE ARMAR PREFORMADA SIMPLE, PARA CABLE ACSR 2-2/0 |  | u | 28 | 8.67 | 242.76
|  | ESTRIBO DE ALEACION Cu- Sn, PARA DERIVACION |  | u | 20 | 10.59 | 211.8
|  | AMORTIGUADOR DE VIBRACION PREFORMADO CONDUCTOR ACSR 2 |  | u | 0 | 9.26 | 0
|  | AMORTIGUADOR DE VIBRACION PREFORMADO CONDUCTOR ACSR 1/0 |  | u | 0 | 11.35 | 0
|  | AMORTIGUADOR DE VIBRACION PREFORMADO CONDUCTOR ACSR 2/0 |  | u | 0 | 12.88 | 0
|  | AMORTIGUADOR DE VIBRACION PREFORMADO CONDUCTOR ACSR 3/0 |  | u | 0 | 14.88 | 0
| 10 | MATERIAL PARA CONEXIÓN A TIERRA
|  | Varilla para puesta a tierra tipo copperweld, 16 mm (5/8") de diám. x 1800 mm (71") de long., de alta camada |  | u | 320 | 12.66 | 4051.2 | 2 |  | 1
|  | CONDUCTOR COBRE DESNUDO #2 AWG 19 HILOS |  | u | 234 | 4.23 | 989.82 |  |  | 12
|  | CONDUCTOR COBRE AISLADO #8 AWG 7 HILOS |  | m | 600 | 1.93 | 1158
|  | CONECTOR DE Cu A GOLPE DE MARTILLO |  | u | 300 | 9.14 | 2742
|  | SUELDA EXOTERMICA |  | u | 18 | 13.11 | 235.98 |  |  | 1
|  | TUBO METALICO EMT 1/2" INCLUYE 3 GRAPAS METALICA |  | m | 600 | 0.65 | 390
| 11 | HERRAJES GALVANIZADOS
|  | PERNO ROSCA CORRIDA DE ACERO GALVANIZADO, 4 TUERCAS, 4 ARANDELAS PLANAS Y 4 DE PRESION, 16x306mm (5/8" X 12") |  | u | 0 | 5.2 | 0
|  | PERNO DE OJO DE ACERO, 4 TUERCAS, 4 ARANDELAS PLANA Y 4 DE PRESION 16x254mm (5/8" X 10") |  | u | 0 | 6.29 | 0
|  | PERNO PIN ACERO GALVANIZADO ROSCA PLASTICA DE 50mm 19x305mm (3/4"x12") |  | u | 0 | 4.87 | 0
|  | ABRAZADERA DE ACERO GALVANIZADO, PLETINA, 3 PERNOS, 38x4x140 mm (1 1/2" X 5/32" X 5 1/2") |  | u | 145 | 6.23 | 903.35
|  | ABRAZADERA DE ACERO GALVANIZADO, PLETINA, 4 PERNOS, 38x4x140 mm (1 1/2" X 5/32" X 5 1/2") |  | u | 0 | 8.34 | 0
|  | ABRAZADERA PLETINA GALV 6 1/2", REFORZADA PARA TRANSFORMADOR |  | u | 36 | 8.89 | 320.04
|  | PERNO "U" DE ACERO GALVANIZADO, 2 TUERCAS, 2 ARANDELAS PLANAS Y 2 DE PRESION DE 16x152mm (5/8" X 6") |  | u | 0 | 5 | 0
|  | VARILLA DE ANCLAJE GALVANIZADA 5/8" X 6' (1.8 M) |  | u | 37 | 11.48 | 424.76
|  | PERNO PIN PUNTA DE POSTE SIMPLE DE ACERO GALVANIZADO CON ACCESORIOS DE SUJECION 19x457mm (3/4"x18") |  | u | 28 | 15.41 | 431.48
|  | ESPIGA PIN PUNTA DE POSTE DOBLE CON ABRAZADERA EN VARILLA DE 3/4", ROSCA PLOMO 1" |  | u | 0 | 16.36 | 0
|  | CONECTOR RANURA PARALELA CU-AL HASTA 1/0 AWG |  | u | 20 | 6.73 | 134.6
|  | BASTIDOR DE ACERO GALVANIZADO 1 VIA, 38x4mm (1 1/2x11/64) CON BASE |  | u | 41 | 2.97 | 121.77
|  | PIE AMIGO ACERO, PERFIL "L" 38x38x6x1800mm (1 1/2x1 1/2x1/4x71") |  | u | 0 | 19.71 | 0
|  | Grapa terminal apernada tipo pistola, de aleación de Al 6 - 3/0 Conductor ACSR |  | u | 103 | 11.19 | 1152.57
|  | GRAPA ANGULAR APERNADA DE ALEACION Al 5,08 - 15,75 mm (6 - 4/0 AWG) |  | u | 0 | 14.58 | 0
|  | GRAPA LINEA ENERGIZADA AL-CU 8-2/0 AWG |  | u | 20 | 14.7 | 294
|  | TUERCA DE OJO OVALADO DE ACERO GALVANIZADO, PARA PERNO DE 16 mm (5/8") DE DIAM. |  | u | 103 | 2.31 | 237.93
|  | CRUCETA DE ACERO GALVANIZADO, UNIVERSAL, PERFIL "L" 75x75x6mmx2mts |  | u | 0 | 72.88 | 0
|  | CRUCETA DE ACERO GALVANIZADO, UNIVERSAL, PERFIL "L" 75x75x6mmx2,4mts |  |  | 0 | 79.7 | 0
|  | PERNO MAQUINA DE ACERO, TUERCA ARANDELA PLANA Y PRESION 16x38mm (5/8"x1 1/2") |  | u | 0 | 1.66 | 0
|  | PIE AMIGO DE ACERO GALVANIZADO PERFIL "L" 38x38x6x700MM (1 1/2"x1 1/2"x1/4"x27 9/16)" |  | u | 0 | 6.79 | 0
|  | BRAZO GALVANIZADO PARA TENSOR FAROL (ESTRUCTURA) 2" X 1.2 M |  | u | 0 | 28.32 | 0
| 12 | MISCELANEOS
|  | BLOQUE DE ANCLAJE DE HORMIGON ARMADO 30 X 30 X 10 CM |  | u | 37 | 6.47 | 239.39
|  | GUARDACABO TIPO HORQUILLA GALVANIZADO 3/8", PESADO |  | u | 38 | 1.01 | 38.38
| 13 | REDES PREENSAMBLADAS
|  | FUSIBLE NEOZED 35A (IFN35) |  | u | 678 | 0.79 | 535.62
|  | TENSOR MECÁNICO OJO GRILLETE |  | u | 78 | 4.51 | 351.78
|  | PINZA SUSPENSION AUTO AJUSTABLE PARA NEUTRO PORTANTE Nº 2/0 AWG (70 MM2) |  | u | 678 | 1.48 | 1003.44
|  | PRECINTO PLASTICO ANTI U.V DE AMARRE 8X350MM |  | u | 3260 | 0.18 | 586.8
|  | PROTECTOR PLASTICO P/ PUNTA DE CABLE DE 25MM2 DE SECCION (PC25) |  | u | 234 | 0.64 | 149.76
|  | PORTAFUSIBLE AEREO ENCAPSULADO, HASTA 63A (ACOMETIDA B.T) |  | u | 678 | 2.09 | 1417.02
|  | CONECTOR AISLADO DENTADO ABULONADO ESTANCO 16-95/4-35MM2 -DCNL-2 |  | u | 1017 | 3.39 | 3447.63
|  | CONECTOR AISLADO DENTADO ABULONADO ESTANCO 25-95/25-95MM2 -DCNL-3 |  | u | 72 | 2.94 | 211.68
|  | CONECTOR AISLADO DOBLE DENTADO ABULONADO ESTANCO 35-150/35-150MM2-DCNL-5 |  | u | 54 | 9.48 | 511.92
|  | DERIVADOR PLASTICO TIPO MONOFASICO P/ COND CONCENTRICO 25/25MM2 (DCC-R) |  | u | 339 | 0.94 | 318.66
| 14 | MEDIDORES Y CAJAS DE PROTECCIÓN
|  | EQUIPO MEDICIÓN 13A 127-220V |  | u | 300 | 24.8 | 7440
|  | CAJA DE PROTECCIÓN PARA ALOJAR MEDIDOR |  | u | 300 | 14.31 | 4293
|  | CAJA DE BREAKER DE 2 POLOS DE 2-4 |  | u | 300 | 12.6 | 3780
|  | BREAKER DE 2 POLOS 40A |  | u | 300 | 14.85 | 4455
|  | TUBO POSTE DE Fe GALVANIZADO 2 1/2" x 2mm x 6m |  | u | 300 | 23 | 6900
|  | LOSETA SUPERIOR PARA TUBO POSTE DE 50x50x20cm |  | u | 300 | 20 | 6000
0
| 15 | TOTALIZADORES |  |  |  |  | 0
|  | TC, 0,6 KV, 0.5 ANSI o 0.2 IEC, Relación 200/5 |  | u | 18 | 90 | 1620
|  | Base Socket de 6 Terminales Clase 20 |  | u | 18 | 87 | 1566
|  | Conductor concentrico CU 6x12 AWG |  | M | 144 | 4.89 | 704.16
|  | Medidor electronico kWh, KVARh y kW, clase 20, 3 hilos, 120 a 480 V, forma 4S |  | u | 18 | 422.44 | 7603.92
|  | Tubo EMT galvanizado 1" (3 m) | Tubo EMT galvanizado 1" (3 m) | u | 18 | 5.77 | 103.86
|  | Codo reversible 1 " | Codo reversible 1 " | u | 18 | 1.47 | 26.46
|  | Unión 1" | Unión 1" | u | 18 | 0.53 | 9.54
|  | Conector 1" | Conector 1" | u | 54 | 0.53 | 28.62
|  | Terminales de Punta y/o de ojo para conductor 14 AWG o 12 AWG | Terminales de Punta y/o de ojo para conductor 14 AWG o 12 AWG | u | 54 | 0.5 | 27
|  | Sellos de seguridad | Sellos de seguridad | u | 18 | 0.35 | 6.3 | 11669.4
| 16 | ACOMETIDAS
|  | CONDUCTOR CONCENTRICO (CON.Al.3x6) |  | m | 3390 | 2.06 | 6983.4
SUBTOTAL PRESUPUESTO MATERIALES | [6 empty] | 206864.7 | 231688.464
GASTOS ADMINISTRATIVOS 7% | [6 empty] | 14480.53 | 16218.1936
FISCALIZACION 5% | [6 empty] | 10343.24 | 11584.4288
IVA 12% | [6 empty] | 27802.62
TOTAL PRESUPUESTO DE MATERIALES | [5 empty] | 259491.09 |  | 259491.0864
PRESUPUESTO REDES DE DISTRIBUCIÓN |  |  |  | UNIDAD | CANTIDAD | P/UNITARIO | SUBTOTAL DE MANO DE OBRA
B | MANO DE OBRA
| 1 | TENDIDO Y REGULADO DE CONDUCTORES
|  | CONDUCTOR DE ALUMINIO DESNUDO CABLEADO ACSR # 2 AWG |  | Km | 1.29 | 385.08 | 496.75
|  | CONDUCTOR DE ALUMINIO DESNUDO CABLEADO ACSR # 1/0 AWG |  | Km | 0 | 412.45 | 0
|  | CABLE PREENSAMBLADO 2X70+1X50, 600V |  | Km | 2.59 | 407.35 | 1055.04
|  | CABLE TRIPLEX 3x2 AWG, 600V |  | Km | 0 | 385.08 | 0
| 2 | MONTAJE DE ESTRUCTURAS
|  | 2.1 | ESTRUCTURAS MONOFÁSICOS 7,9KV
|  |  | ESTRUCTURA EST-1CR (UR) | u | 21 | 19.91 | 418.11
|  |  | ESTRUCTURA EST-1CD (UR2) | u |  | 18.96 | 0
|  |  | ESTRUCTURA EST-1CP (UP) | u | 28 | 14.7 | 411.6
|  |  | ESTRUCTURA EST-1CA (UP2) | u | 0 | 16.59 | 0
|  |  | ESTRUCTURA EST-1BA (UA) | u |  | 18.96 | 0
|  |  | ESTRUCTURA EST-1BD | u | 2 | 22.99 | 45.98
|  | 2.2 | ESTRUCTURAS TRIFÁSICOS 13,8KV
|  |  | ESTRUCTURA EST-3CP (SC) | u | 0 | 33.95 | 0
|  |  | ESTRUCTURA EST-3CR (RC) | u | 0 | 41.28 | 0
|  |  | ESTRUCTURA EST-3CA (AC) | u | 0 | 38.53 | 0
|  |  | ESTRUCTURA EST-3VP (SV) | u | 0 | 38.07 | 0
|  |  | ESTRUCTURA EST-3VR (RV) | u | 0 | 48.17 | 0
|  |  | ESTRUCTURA EST-3VA (AV) | u | 0 | 39.91 | 0
|  |  | ESTRUCTURA EST-3VD (RRV) | u | 0 | 57.34 | 0
|  |  | ESTRUCTURA EST-3CD (RRC) | u | 0 | 52.75 | 0
|  |  | ESTRUCTURA EST-3BA (BA) | u | 0 | 55.05 | 0
|  | 2.3 | ESTRUCTURAS BAJA TENSIÓN RED PREENSAMBLADA
|  |  | ESTRUCTURA 1PP3 | u | 31 | 26.93 | 834.83
|  |  | ESTRUCTURA 1PA3 | u | 10 | 24.89 | 248.9
|  |  | ESTRUCTURA 1PR3 | u | 78 | 34.68 | 2705.04
|  |  | ESTRUCTURA 1PD3 | u |  | 36.72 | 0
|  |  | ESTRUCTURA EMPALME (3 CONECTORES + 6 PRECINTOS) | u | 24 | 10.43 | 250.32
| 3 | MONTAJE DE TENSORES
|  | ESTRUCTURA TAT-0TD |  | u | 1 | 22.68 | 22.68
|  | ESTRUCTURA TAT-0TS |  | u | 7 | 17.31 | 121.17
|  | ESTRUCTURA TAD-0TS |  | u | 29 | 17.52 | 508.08
|  | ESTRUCTURA TAT-0FS |  | u | 0 | 18.55 | 0
|  | ESTRUCTURA TAD-0FS |  | u | 0 | 18.55 | 0
| 4 | MONTAJE DE PROTECCIONES
|  | Seccionador fusible unipolar, tipo abierto, clase 15 kV, 100 A con dispositivo rompearco |  | u | 1 | 21.71 | 21.71
| 5 | MONTAJE DE LUMINARIAS
|  | LUMINARIAS |  | u | 96 | 20.07 | 1926.72
| 6 | MONTAJE DE TRANSFORMADORES DISTRIBUCIÓN AUTOPROTEGIDOS
|  | MONOFÁSICO AUTOPROTEGIDO HASTA 50 KVA |  | u | 18 | 129.59 | 2332.62 | 0
| 7 | MONTAJE DE OTROS RUBROS DE MANO DE OBRA EN LÍNEAS Y REDES
|  | DESBROCE CON ALTA VEGETACIÓN |  | Km | 0 | 295.22 | 0 | 0
|  | DESBROCE CON POCA VEGETACIÓN |  | Km | 0 | 142.91 | 0 | 0
|  | REPLANTEO (Zona Rural, incluye planos fisicos y digitales) |  | Km | 0 | 215.17 | 0 | 0
|  | REPLANTEO (Urbano marginal, incluye planos fisicos y digitales) |  | Km | 2.95 | 158.4 | 467.28 | 2.952
|  | EXCAVACIÓN PARA POSTES O ANCLAS TERRENO DURO |  | u | 76 | 30.57 | 2323.32 | 0
|  | EXCAVACIÓN A MANO PARA POSTES AUTOSOPORTANTES |  | m3 | 74.8 | 20.6 | 1540.88 | 0
|  | IZADO DE POSTE DE H.A. DE 9 A 12M CON GRÚA |  | u | 75 | 33.66 | 2524.5 | 0
|  | IZADO DE POSTE DE H.A. DE 9 A 12 M A MANO |  | u | 0 | 228.5 | 0 | 0
|  | MOVILIZACION A SITIO - IZADO DE POSTE PLASTICO REFORZADO CON FIBRA DE VIDRIO DE 10 a 12 M, A MANO |  | u | 8 | 77.03 | 616.24 | 0
|  | MONTAJE DE ANCLA PARA TENSOR |  | u | 37 | 9.37 | 346.69 | 0
| 8 | MONTAJE DE MANO DE OBRA DE MEDIDORES
|  | CONDUCTOR CONCENTRICO (CON.Al.3x6) |  | m | 3390 | 0.18 | 610.2
|  | INSTALACION DE ACOMETIDA + MEDIDOR MONOFASICO 127-220V + PUESTA A TIERRA |  | u | 300 | 14.02 | 4206
|  | CAMBIO DE ACOMETIDA 240V |  | u | 39 | 9.45 | 368.55
|  | REUBICACIÓN DE ACOMETIDA 240V |  | u |  | 4.57 | 0
|  | CAMBIO DE MEDIDOR ( CAJA + MEDIDOR+TIERRA) |  | u |  | 9.45 | 0
|  | REUBICACIÓN DE MEDIDOR ( CAJA + MEDIDOR+TIERRA) |  | u | 0 | 9.45 | 0
|  | LEVANTAMIENTO INFORMACIÓN MEDIDORES |  | u | 339 | 1.6 | 542.4
|  | LEVANTAMIENTO INFORMACIÓN PARA EL SIG |  | u | 339 | 3 | 1017
0
|  | MONTAJE DE MANO DE OBRA DE CONTADORES |  |  |  |  | 0
|  | Instalación de medidor |  | u | 18 | 25.3 | 455.4
|  | Instalaciónde Sellos en TC, Medidor y Cajas |  | u | 18 | 6.9 | 124.2
|  | Cableado de Control |  | u | 18 | 28.75 | 517.5
|  | Instalación de tuberia |  | u | 18 | 6.9 | 124.2
|  | Instalacion de Base Socket |  | u | 18 | 4.6 | 82.8
|  | Instalación de Transformadores de Corriente en baja Tensión |  | u | 18 | 13.8 | 248.4
|  | Movilización |  | u | 18 | 16.1 | 289.8 | 1925.1
| 9 | MANO DE OBRA ADICIONAL PARA LÍNEAS Y REDES | [7 empty] | 13594.5 | 15225.84
|  | RETIRO DE POSTE DE H.A. DE 9 A 12M CON GRÚA |  | u | 80 | 20.44 | 1635.2
|  | RETIRO DE POSTE DE H.A. DE 9 A 12M A MANO |  | u | 0 | 97.46 | 0
|  | APLOMADA DE POSTE DE H.A. DE 9 A 12M |  | u | 2 | 108.68 | 217.36 |  |  |  |  | CONDUCTOR DESNUDO CABLEADO ALUMINIO ASC No 4 AWG | CONDUCTOR DESNUDO CABLEADO ALUMINIO ASC No 4 AWG | CONDUCTOR DESNUDO CABLEADO ALUMINIO ASC No 4 AWG | CONDUCTOR DESNUDO CABLEADO ALUMINIO ASC No 4 AWG | CONDUCTOR DESNUDO CABLEADO ALUMINIO ASC No 4 AWG | CONDUCTOR DESNUDO CABLEADO ALUMINIO ASC No 4 AWG | CONDUCTOR DESNUDO CABLEADO ALUMINIO ASC No 4 AWG | CONDUCTOR DESNUDO CABLEADO ALUMINIO ASC No 4 AWG | CONDUCTOR DESNUDO CABLEADO ALUMINIO ASC No 4 AWG | CONDUCTOR DESNUDO CABLEADO ALUMINIO ASC No 4 AWG | CONDUCTOR DESNUDO CABLEADO ALUMINIO ASC No 4 AWG | CONDUCTOR DESNUDO CABLEADO ALUMINIO ASC No 4 AWG | CONDUCTOR DESNUDO CABLEADO ALUMINIO ASC No 4 AWG | CONDUCTOR DESNUDO CABLEADO ALUMINIO ASC No 4 AWG | CONDUCTOR DESNUDO CABLEADO ALUMINIO ASC No 4 AWG | CONDUCTOR DESNUDO CABLEADO ALUMINIO ASC No 4 AWG | CONDUCTOR DESNUDO CABLEADO ALUMINIO ASC No 4 AWG | CONDUCTOR DESNUDO CABLEADO ALUMINIO ASC No 4 AWG | CONDUCTOR DESNUDO CABLEADO ALUMINIO ASC No 4 AWG | CONDUCTOR DESNUDO CABLEADO ALUMINIO ASC No 4 AWG | CONDUCTOR DESNUDO CABLEADO ALUMINIO ASC No 4 AWG | CONDUCTOR DESNUDO CABLEADO ALUMINIO ASC No 4 AWG | CONDUCTOR DESNUDO CABLEADO ALUMINIO ASC No 4 AWG | CONDUCTOR DESNUDO CABLEADO ALUMINIO ASC No 4 AWG | CONDUCTOR DESNUDO CABLEADO ALUMINIO ASC No 4 AWG | CONDUCTOR DESNUDO CABLEADO ALUMINIO ASC No 4 AWG | CONDUCTOR DESNUDO CABLEADO ALUMINIO ASC No 4 AWG | CONDUCTOR DESNUDO CABLEADO ALUMINIO ASC No 4 AWG | CONDUCTOR DESNUDO CABLEADO ALUMINIO ASC No 4 AWG | CONDUCTOR DESNUDO CABLEADO ALUMINIO ASC No 4 AWG | CONDUCTOR DESNUDO CABLEADO ALUMINIO ASC No 4 AWG
|  | DESMONTAJE TOTAL DE TRANSFORM. MONOFÁSICAS A MANO ( HASTA 75 KVA) |  | u | 3 | 65.03 | 195.09 |  |  |  |  | CONDUCTOR DESNUDO CABLEADO ALUMINIO ASC No 2 AWG | CONDUCTOR DESNUDO CABLEADO ALUMINIO ASC No 2 AWG | CONDUCTOR DESNUDO CABLEADO ALUMINIO ASC No 2 AWG | CONDUCTOR DESNUDO CABLEADO ALUMINIO ASC No 2 AWG | CONDUCTOR DESNUDO CABLEADO ALUMINIO ASC No 2 AWG | CONDUCTOR DESNUDO CABLEADO ALUMINIO ASC No 2 AWG | CONDUCTOR DESNUDO CABLEADO ALUMINIO ASC No 2 AWG | CONDUCTOR DESNUDO CABLEADO ALUMINIO ASC No 2 AWG | CONDUCTOR DESNUDO CABLEADO ALUMINIO ASC No 2 AWG | CONDUCTOR DESNUDO CABLEADO ALUMINIO ASC No 2 AWG | CONDUCTOR DESNUDO CABLEADO ALUMINIO ASC No 2 AWG | CONDUCTOR DESNUDO CABLEADO ALUMINIO ASC No 2 AWG | CONDUCTOR DESNUDO CABLEADO ALUMINIO ASC No 2 AWG | CONDUCTOR DESNUDO CABLEADO ALUMINIO ASC No 2 AWG | CONDUCTOR DESNUDO CABLEADO ALUMINIO ASC No 2 AWG | CONDUCTOR DESNUDO CABLEADO ALUMINIO ASC No 2 AWG | CONDUCTOR DESNUDO CABLEADO ALUMINIO ASC No 2 AWG | CONDUCTOR DESNUDO CABLEADO ALUMINIO ASC No 2 AWG | CONDUCTOR DESNUDO CABLEADO ALUMINIO ASC No 2 AWG | CONDUCTOR DESNUDO CABLEADO ALUMINIO ASC No 2 AWG | CONDUCTOR DESNUDO CABLEADO ALUMINIO ASC No 2 AWG | CONDUCTOR DESNUDO CABLEADO ALUMINIO ASC No 2 AWG | CONDUCTOR DESNUDO CABLEADO ALUMINIO ASC No 2 AWG | CONDUCTOR DESNUDO CABLEADO ALUMINIO ASC No 2 AWG | CONDUCTOR DESNUDO CABLEADO ALUMINIO ASC No 2 AWG | CONDUCTOR DESNUDO CABLEADO ALUMINIO ASC No 2 AWG | CONDUCTOR DESNUDO CABLEADO ALUMINIO ASC No 2 AWG | CONDUCTOR DESNUDO CABLEADO ALUMINIO ASC No 2 AWG | CONDUCTOR DESNUDO CABLEADO ALUMINIO ASC No 2 AWG | CONDUCTOR DESNUDO CABLEADO ALUMINIO ASC No 2 AWG | CONDUCTOR DESNUDO CABLEADO ALUMINIO ASC No 2 AWG
|  | DESMONTAJE CONDUCTOR DESNUDO ALUMINIO ASC No 4 AWG |  | Km | 0 | 160.42 | 0
|  | DESMONTAJE CONDUCTOR DESNUDO ALUMINIO ASC No 2 AWG |  | Km | 1 | 161.96 | 161.96
|  | DESMONTAJE CONDUCTOR ACSR # 4 AWG. |  | Km | 0 | 160.42 | 0
|  | DESMONTAJE CONDUCTOR ACSR # 2 AWG. |  | Km | 0 | 161.96 | 0
|  | DESMONTAJE CONDUCTOR ACSR # 1/0 AWG. |  | Km | 0 | 171.55 | 0
|  | DESMONTAJE CONDUCTOR ACSR # 2/0 AWG. |  | Km | 0 | 177.12 | 0
|  | DESMONTAJE CONDUCTOR ACSR # 3/0 AWG. |  | Km | 0 | 185.58 | 0
|  | DESMONTAJE CABLE PREENSAMBLADO 4 CONDUCTORES |  | Km | 0 | 175.88 | 0
|  | DESMONTAJE CABLE PREENSAMBLADO 3 CONDUCTORES |  | Km |  | 170.94 | 0
|  | DESMONTAJE CABLE PREENSAMBLADO 2 CONDUCTORES |  | Km | 0 | 160.11 | 0
|  | DESMONTAJE ESTRUCTURA 1CP |  | u | 10 | 9.48 | 94.8
|  | DESMONTAJE ESTRUCTURA 1CA |  | u | 6 | 10.69 | 64.14
|  | DESMONTAJE ESTRUCTURA 1CR |  | u | 8 | 12.83 | 102.64
|  | DESMONTAJE ESTRUCTURA 1CD |  | u | 1 | 12.22 | 12.22
|  | DESMONTAJE ESTRUCTURA 1BA |  | u | 0 | 12.22 | 0
|  | DESMONTAJE ESTRUCTURA 3CP |  | u | 0 | 21.74 | 0
|  | DESMONTAJE ESTRUCTURA 3CR |  | u | 0 | 26.45 | 0
|  | DESMONTAJE ESTRUCTURA 3CA |  | u | 0 | 24.69 | 0
|  | DESMONTAJE ESTRUCTURA 3VP |  | u | 0 | 24.39 | 0
|  | DESMONTAJE ESTRUCTURA 3VR |  | u | 0 | 30.86 | 0
|  | DESMONTAJE ESTRUCTURA 3VA |  | u | 0 | 25.56 | 0
|  | DESMONTAJE ESTRUCTURA 3VD |  | u | 0 | 36.73 | 0
|  | DESMONTAJE ESTRUCTURA 3CD |  | u | 0 | 33.79 | 0
|  | DESMONTAJE ESTRUCTURA 3BA |  | u | 0 | 35.26 | 0
|  | DESMONTAJE ESTRUCTURA 1EP ó 1ER |  | u | 0 | 7.18 | 0
|  | DESMONTAJE ESTRUCTURA 2ER |  | u | 30 | 12.52 | 375.6
|  | DESMONTAJE ESTRUCTURA 1PP3 |  | u |  | 17.52 | 0
|  | DESMONTAJE ESTRUCTURA 1PR3 |  | u |  | 22.57 | 0
|  | DESMONTAJE ESTRUCTURA EMPALME (3 CONECTORES + 6 PRECINTOS) |  | u | 0 | 1.59 | 0
|  | DESMONTAJE DE LUMINARIAS |  | u | 10 | 17.83 | 178.3
|  | DESMONTAJE DE SECCIONADORES |  | u | 3 | 19.29 | 57.87
|  | DESMONTAJE DE ANCLA Y CABLE TENSOR SIMPLE |  | u | 1 | 7.71 | 7.71
|  | DESMONTAJE DE ANCLA Y CABLE TENSOR DOBLE |  | u | 1 | 10 | 10
SUBTOTAL PRESUPUESTO MANO DE OBRA | [6 empty] | 30917.8 | 34627.936
GASTOS ADMINISTRATIVOS 7% | [6 empty] | 2164.25 | 2423.96
FISCALIZACION 5% | [6 empty] | 1545.89 | 1731.3968
IVA 12% | [6 empty] | 4155.35
TOTAL PRESUPUESTO DE MANO DE OBRA | [5 empty] | 38783.29 |  | 38783.2928
PRESUPUESTO REDES DE DISTRIBUCIÓN |  |  |  | UNIDAD | CANTIDAD | P/UNITARIO | SUBTOTAL DE MANO DE OBRA
C | TRANSPORTE
| 1 | CARGA, TRANSPORTE Y DESCARGA DE POSTES DE H.A. 9 A 12 M |  | u | 59 | 26.91 | 1587.69
| 2 | CARGA, TRANSPORTE Y DESCARGA DE POSTES DE FIBRA DE VIDRIO |  | u | 6 | 21.53 | 129.18
|  | Peso de Material |  | Tn | 11.28
| 3 | CARGA, TRANSPORTE Y DESCARGA DE MATERIALES (Peso x Distancia x P/Unitario) |  | Tn*Km | 11.28 | 1.29 | 14.55
| 4 | TRANSPORTE DE MANO DE 0BRA/FD=(Km/600) |  | FD (Km/600) | 1 | 3878.33 | 3878.33
| 5 | TRANSPORTE DE MANO DE 0BRA/FD=(Km/200) |  | FD (Km/200) | 1 | 193.92 | 193.92
SUBTOTAL TRANSPORTE | [6 empty] | 5803.67 | 5803.67 |  | 243586.17
GASTOS ADMINISTRATIVOS 7% | [6 empty] | 406.26 | 455.0112
FISCALIZACION 5% | [6 empty] | 290.18 | 325.0016
IVA DE FISCALIZACIÓN Y ADMINISTRACION DE TRANSPORTE 12% | [6 empty] | 83.5728 | 93.6015
TOTAL PRESUPUESTO DE TRANSPORTE | [5 empty] | 6583.6828 |  | 6583.6828
|  |  | PROYECTO FERUM 2018 | 0 | REPOTENCIACIÓN Y MODERNIZACIÓN DE LAS REDES DE DISTRIBUCIÓN PRIMARIA Y SECUNDARIA DE LA CIUDADELA SANTA FE, DEL CANTÓN CHONE, CON EL REMPLAZO DE REDES AÉREAS DENUDAS DE BAJO VOLTAJE, POR REDES PREENSAMBLADAS.
|  |  | USD REQUERIDOS |  |  | 272816.52
|  |  | TOTAL PRESUPUESTO DEL PROYECTO INCLUIDO IVA |  |  | 304858.0628 |  |  |  | 320083.9028
|  |  |  | Total viviendas |  | 339 |  |  |  | 297921.67 | 6936.3928
|  |  | SI CALIFICA/NO CALIFICA |  | USD/VIVIENDA
|  |  | NO CALIFICA |  | 899.2863
CUADRO DE TEXTO QUE PERMITA JUSTIFICAR LA NO CALIFICACIÓN DEL PROYECTO ( SI ESTE SUPERA LOS TECHOS ESTABLECIDOS) | [8 empty] | Ing. Gheorgi Arteaga Campoverde
Ing. Lincoln García Carvajal
Elaborado por: |  |  | Ing. Liliana Vélez Mendoza | Profesional de Calidad MAN |  |  |  |  | Ing. Francis Morales Carrillo
Revisado por: |  |  | Ing. Edwin Garcia | Lider de Ingeniería y Construcción MAN |  |  |  |  | Ing. Liliana Vélez Mendoza
Aprobado por: |  |  | Ing. Julio Lino Mendoza | Director de Distribución |  |  |  |  | Ing. Daniel Zambrano Pinto
Ing. Marcelo García Álava

## MODELO DE PRESUPUESTO (2)
CIUDADELA SANTA FÉ CANTÓN CHONE
|  | UNIDAD | CANTIDAD | P/UNITARIO MATERIALES | SUBTOTAL DE MATERIALES |  |  |  | 26
1 | CONDUCTOR DE ALUMINIO DESNUDO CABLEADO ACSR # 2 AWG | km | 1.32 | 720 | 950.4 | 1.296
2 | CABLE PREENSAMBLADO 2X70+1X50, 600V | km | 2.64 | 3840 | 10137.6 | 2.589
3 | POSTE HORMIGÓN ARMADO CIRCULAR 10 M X 400 KG | u | 26 | 205.53 | 5343.78 |  |  |  | CABLE TRIPLEX 3x2 ACSR AWG, 600V
4 | POSTE HORMIGÓN ARMADO CIRCULAR 10 M, 2000 KG (autosoportante) | u | 16 | 852.87 | 13645.92
5 | POSTE HORMIGÓN ARMADO CIRCULAR 12 M X 500 KG | u | 7 | 287.85 | 2014.95
6 | POSTE HORMIGÓN ARMADO CIRCULAR 12 M X 2000 KG (autosoportante) | u | 26 | 955.23 | 24835.98
7 | Poste circular de plástico reforzado con fibra de vidrio, 10 m, 400 kg | u | 6 | 532.74 | 3196.44
8 | Poste circular de plástico reforzado con fibra de vidrio, 10 m, 2000 kg (Autosoportable) | u | 2 | 1259.66 | 2519.32
9 | HORMIGÓN ARMADO PARA LOSETAS EN POSTES AUTOSOPORTANTES (0,8x0,8x0,2)m | m3 | 5.632 | 345 | 1943.04
10 | Lastre hidrocompactado con material del sitio (Mejoramiento de suelo) | m3 | 45.62 | 24.2 | 1104
11 | Transformador 37.5 kVA, 13800 GRdY/7960 | u | 10 | 2557.53 | 25575.3
12 | Transformador 50 kVA, 13800 GRdY / 7960 | u | 8 | 2882.46 | 23059.68
13 | SECCIONADOR FUSIBLE UNIPOLAR, TIPO ABIERTO, CLASE 15 KV, 100 A CON DISPOSITIVO ROMPEARCO | u | 1 | 169.44 | 169.44
14 | TIRA FUSIBLE | u | 1 | 3.41 | 3.41
15 | LUMINARIA CON LÁMPARA DE ALTA PRESIÓN NA DE 150W POTENCIA CONSTANTE, CON BRAZO PARA MONTAJE EN POSTE, 240/120V, AUTOCONTROLADA | u | 96 | 156.85 | 15057.6
16 | AISLADOR SUSPENSION ANSI 52-1 | u | 50 | 11.17 | 558.5
17 | AISLADOR TIPO ESPIGA (PIN), DE PORCELANA, CLASE ANSI 56-1, 25 kV | u | 28 | 15.08 | 422.24
18 | AISLADOR TIPO ROLLO DE PORCELANA ANSI 53-2 | u | 41 | 1.46 | 59.86
19 | AISLADOR DE RETENCION DE PORCELANA ANSI 54-3 | u | 8 | 7.38 | 59.04
20 | CABLE ACERO GALVANIZADO DIAMETRO 3/8" | m | 442 | 1.4 | 618.8
21 | CONDUCTOR DE COBRE AISLADO TW, 600 V, #1/0 AWG | m | 108 | 8.31 | 897.48
22 | RETENCION PREFORMADA PARA CABLE DE ACERO GALV. 9,52mm, (3/8"), 3155kgf | u | 54 | 5.38 | 290.52
23 | VARILLA DE ARMAR PREFORMADA SIMPLE, PARA CABLE ACSR 2-2/0 | u | 28 | 8.67 | 242.76
24 | ESTRIBO DE ALEACION Cu- Sn, PARA DERIVACION | u | 20 | 10.59 | 211.8
25 | Varilla para puesta a tierra tipo copperweld, 16 mm (5/8") de diám. x 1800 mm (71") de long., de alta camada | u | 320 | 12.66 | 4051.2 | 2 |  | 1
26 | CONDUCTOR COBRE DESNUDO #2 AWG 19 HILOS | u | 234 | 4.23 | 989.82 |  |  | 12
27 | CONDUCTOR COBRE AISLADO #8 AWG 7 HILOS | m | 600 | 1.93 | 1158
28 | CONECTOR DE Cu A GOLPE DE MARTILLO | u | 300 | 9.14 | 2742
29 | SUELDA EXOTERMICA | u | 18 | 13.11 | 235.98 |  |  | 1
30 | TUBO METALICO EMT 1/2" INCLUYE 3 GRAPAS METALICA | m | 600 | 0.65 | 390
31 | ABRAZADERA DE ACERO GALVANIZADO, PLETINA, 3 PERNOS, 38x4x140 mm (1 1/2" X 5/32" X 5 1/2") | u | 145 | 6.23 | 903.35
32 | ABRAZADERA PLETINA GALV 6 1/2", REFORZADA PARA TRANSFORMADOR | u | 36 | 8.89 | 320.04
33 | VARILLA DE ANCLAJE GALVANIZADA 5/8" X 6' (1.8 M) | u | 37 | 11.48 | 424.76
34 | PERNO PIN PUNTA DE POSTE SIMPLE DE ACERO GALVANIZADO CON ACCESORIOS DE SUJECION 19x457mm (3/4"x18") | u | 28 | 15.41 | 431.48
35 | CONECTOR RANURA PARALELA CU-AL HASTA 1/0 AWG | u | 20 | 6.73 | 134.6
36 | BASTIDOR DE ACERO GALVANIZADO 1 VIA, 38x4mm (1 1/2x11/64) CON BASE | u | 41 | 2.97 | 121.77
37 | Grapa terminal apernada tipo pistola, de aleación de Al 6 - 3/0 Conductor ACSR | u | 103 | 11.19 | 1152.57
38 | GRAPA LINEA ENERGIZADA AL-CU 8-2/0 AWG | u | 20 | 14.7 | 294
39 | TUERCA DE OJO OVALADO DE ACERO GALVANIZADO, PARA PERNO DE 16 mm (5/8") DE DIAM. | u | 103 | 2.31 | 237.93
40 | BLOQUE DE ANCLAJE DE HORMIGON ARMADO 30 X 30 X 10 CM | u | 37 | 6.47 | 239.39
41 | GUARDACABO TIPO HORQUILLA GALVANIZADO 3/8", PESADO | u | 38 | 1.01 | 38.38
42 | FUSIBLE NEOZED 35A (IFN35) | u | 678 | 0.79 | 535.62
43 | TENSOR MECÁNICO OJO GRILLETE | u | 78 | 4.51 | 351.78
44 | PINZA SUSPENSION AUTO AJUSTABLE PARA NEUTRO PORTANTE Nº 2/0 AWG (70 MM2) | u | 678 | 1.48 | 1003.44
45 | PRECINTO PLASTICO ANTI U.V DE AMARRE 8X350MM | u | 3260 | 0.18 | 586.8
46 | PROTECTOR PLASTICO P/ PUNTA DE CABLE DE 25MM2 DE SECCION (PC25) | u | 234 | 0.64 | 149.76
47 | PORTAFUSIBLE AEREO ENCAPSULADO, HASTA 63A (ACOMETIDA B.T) | u | 678 | 2.09 | 1417.02
48 | CONECTOR AISLADO DENTADO ABULONADO ESTANCO 16-95/4-35MM2 -DCNL-2 | u | 1017 | 3.39 | 3447.63
49 | CONECTOR AISLADO DENTADO ABULONADO ESTANCO 25-95/25-95MM2 -DCNL-3 | u | 72 | 2.94 | 211.68
50 | CONECTOR AISLADO DOBLE DENTADO ABULONADO ESTANCO 35-150/35-150MM2-DCNL-5 | u | 54 | 9.48 | 511.92
51 | DERIVADOR PLASTICO TIPO MONOFASICO P/ COND CONCENTRICO 25/25MM2 (DCC-R) | u | 339 | 0.94 | 318.66
52 | EQUIPO MEDICIÓN 13A 127-220V | u | 300 | 24.8 | 7440
53 | CAJA DE PROTECCIÓN PARA ALOJAR MEDIDOR | u | 300 | 14.31 | 4293
54 | CAJA DE BREAKER DE 2 POLOS DE 2-4 | u | 300 | 12.6 | 3780
55 | BREAKER DE 2 POLOS 40A | u | 300 | 14.85 | 4455
56 | TUBO POSTE DE Fe GALVANIZADO 2 1/2" x 2mm x 6m | u | 300 | 23 | 6900
57 | LOSETA SUPERIOR PARA TUBO POSTE DE 50x50x20cm | u | 300 | 20 | 6000
58 | TC, 0,6 KV, 0.5 ANSI o 0.2 IEC, Relación 200/5 | u | 18 | 90 | 1620
59 | Base Socket de 6 Terminales Clase 20 | u | 18 | 87 | 1566
60 | Conductor concentrico CU 6x12 AWG | m | 144 | 4.89 | 704.16
61 | Medidor electronico kWh, KVARh y kW, clase 20, 3 hilos, 120 a 480 V, forma 4S | u | 18 | 422.44 | 7603.92
62 | Tubo EMT galvanizado 1" (3 m) | u | 18 | 5.77 | 103.86
63 | Codo reversible 1 " | u | 18 | 1.47 | 26.46
64 | Unión 1" | u | 18 | 0.53 | 9.54
65 | Conector 1" | u | 54 | 0.53 | 28.62
66 | Terminales de Punta y/o de ojo para conductor 14 AWG o 12 AWG | u | 54 | 0.5 | 27
67 | Sellos de seguridad | u | 18 | 0.35 | 6.3 | 11669.4
68 | CONDUCTOR CONCENTRICO (CON.Al.3x6) | m | 3390 | 2.06 | 6983.4 |  |  | 206864.7
69 | MONTAJE DE CONDUCTOR DE ALUMINIO DESNUDO CABLEADO ACSR # 2 AWG | km | 1.29 | 385.08 | 496.75
70 | MONTAJE DE CABLE PREENSAMBLADO 2X70+1X50, 600V | km | 2.59 | 407.35 | 1055.04
71 | MONTAJE DE ESTRUCTURA EST-1CR (UR) | u | 21 | 19.91 | 418.11
72 | MONTAJE DE ESTRUCTURA EST-1CP (UP) | u | 28 | 14.7 | 411.6
73 | MONTAJE DE ESTRUCTURA EST-1BD | u | 2 | 22.99 | 45.98
74 | MONTAJE DE ESTRUCTURA 1PP3 | u | 31 | 26.93 | 834.83
75 | MONTAJE DE ESTRUCTURA 1PA3 | u | 10 | 24.89 | 248.9
76 | MONTAJE DE ESTRUCTURA 1PR3 | u | 78 | 34.68 | 2705.04
77 | MONTAJE DE ESTRUCTURA EMPALME (3 CONECTORES + 6 PRECINTOS) | u | 24 | 10.43 | 250.32
78 | MONTAJE DE ESTRUCTURA TAT-0TD | u | 1 | 22.68 | 22.68
79 | MONTAJE DE ESTRUCTURA TAT-0TS | u | 7 | 17.31 | 121.17
80 | MONTAJE DE ESTRUCTURA TAD-0TS | u | 29 | 17.52 | 508.08
81 | MONTAJE DE Seccionador fusible unipolar, tipo abierto, clase 15 kV, 100 A con dispositivo rompearco | u | 1 | 21.71 | 21.71
82 | MONTAJE DE LUMINARIAS | u | 96 | 20.07 | 1926.72
83 | MONTAJE DE MONOFÁSICO AUTOPROTEGIDO HASTA 50 KVA | u | 18 | 129.59 | 2332.62 | 0
84 | REPLANTEO (Urbano marginal, incluye planos fisicos y digitales) | km | 2.95 | 158.4 | 467.28 | 2.952
85 | EXCAVACIÓN PARA POSTES O ANCLAS TERRENO DURO | u | 76 | 30.57 | 2323.32 | 0
86 | EXCAVACIÓN A MANO PARA POSTES AUTOSOPORTANTES | m3 | 74.8 | 20.6 | 1540.88 | 0
87 | IZADO DE POSTE DE H.A. DE 9 A 12M CON GRÚA | u | 75 | 33.66 | 2524.5 | 0
88 | MOVILIZACION A SITIO - IZADO DE POSTE PLASTICO REFORZADO CON FIBRA DE VIDRIO DE 10 a 12 M, A MANO | u | 8 | 77.03 | 616.24 | 0
89 | MONTAJE DE ANCLA PARA TENSOR | u | 37 | 9.37 | 346.69 | 0
90 | CONDUCTOR CONCENTRICO (CON.Al.3x6) | m | 3390 | 0.18 | 610.2
91 | INSTALACION DE ACOMETIDA + MEDIDOR MONOFASICO 127-220V + PUESTA A TIERRA | u | 300 | 14.02 | 4206
92 | CAMBIO DE ACOMETIDA 240V | u | 39 | 9.45 | 368.55
93 | LEVANTAMIENTO INFORMACIÓN MEDIDORES | u | 339 | 1.6 | 542.4
94 | LEVANTAMIENTO INFORMACIÓN PARA EL SIG | u | 339 | 3 | 1017
95 | Instalación de medidor | u | 18 | 25.3 | 455.4
96 | Instalaciónde Sellos en TC, Medidor y Cajas | u | 18 | 6.9 | 124.2
97 | Cableado de Control | u | 18 | 28.75 | 517.5
98 | Instalación de tuberia | u | 18 | 6.9 | 124.2
99 | Instalacion de Base Socket | u | 18 | 4.6 | 82.8
100 | Instalación de Transformadores de Corriente en baja Tensión | u | 18 | 13.8 | 248.4
101 | Movilización | u | 18 | 16.1 | 289.8 | 1925.1
102 | RETIRO DE POSTE DE H.A. DE 9 A 12M CON GRÚA | u | 80 | 20.44 | 1635.2
103 | APLOMADA DE POSTE DE H.A. DE 9 A 12M | u | 2 | 108.68 | 217.36 | [7 empty] | CONDUCTOR DESNUDO CABLEADO ALUMINIO ASC No 4 AWG | CONDUCTOR DESNUDO CABLEADO ALUMINIO ASC No 4 AWG | CONDUCTOR DESNUDO CABLEADO ALUMINIO ASC No 4 AWG | CONDUCTOR DESNUDO CABLEADO ALUMINIO ASC No 4 AWG | CONDUCTOR DESNUDO CABLEADO ALUMINIO ASC No 4 AWG | CONDUCTOR DESNUDO CABLEADO ALUMINIO ASC No 4 AWG | CONDUCTOR DESNUDO CABLEADO ALUMINIO ASC No 4 AWG | CONDUCTOR DESNUDO CABLEADO ALUMINIO ASC No 4 AWG | CONDUCTOR DESNUDO CABLEADO ALUMINIO ASC No 4 AWG | CONDUCTOR DESNUDO CABLEADO ALUMINIO ASC No 4 AWG | CONDUCTOR DESNUDO CABLEADO ALUMINIO ASC No 4 AWG | CONDUCTOR DESNUDO CABLEADO ALUMINIO ASC No 4 AWG | CONDUCTOR DESNUDO CABLEADO ALUMINIO ASC No 4 AWG | CONDUCTOR DESNUDO CABLEADO ALUMINIO ASC No 4 AWG | CONDUCTOR DESNUDO CABLEADO ALUMINIO ASC No 4 AWG | CONDUCTOR DESNUDO CABLEADO ALUMINIO ASC No 4 AWG | CONDUCTOR DESNUDO CABLEADO ALUMINIO ASC No 4 AWG | CONDUCTOR DESNUDO CABLEADO ALUMINIO ASC No 4 AWG | CONDUCTOR DESNUDO CABLEADO ALUMINIO ASC No 4 AWG | CONDUCTOR DESNUDO CABLEADO ALUMINIO ASC No 4 AWG | CONDUCTOR DESNUDO CABLEADO ALUMINIO ASC No 4 AWG | CONDUCTOR DESNUDO CABLEADO ALUMINIO ASC No 4 AWG | CONDUCTOR DESNUDO CABLEADO ALUMINIO ASC No 4 AWG | CONDUCTOR DESNUDO CABLEADO ALUMINIO ASC No 4 AWG | CONDUCTOR DESNUDO CABLEADO ALUMINIO ASC No 4 AWG | CONDUCTOR DESNUDO CABLEADO ALUMINIO ASC No 4 AWG | CONDUCTOR DESNUDO CABLEADO ALUMINIO ASC No 4 AWG | CONDUCTOR DESNUDO CABLEADO ALUMINIO ASC No 4 AWG | CONDUCTOR DESNUDO CABLEADO ALUMINIO ASC No 4 AWG | CONDUCTOR DESNUDO CABLEADO ALUMINIO ASC No 4 AWG | CONDUCTOR DESNUDO CABLEADO ALUMINIO ASC No 4 AWG
104 | DESMONTAJE TOTAL DE TRANSFORM. MONOFÁSICAS A MANO ( HASTA 75 KVA) | u | 3 | 65.03 | 195.09 | [7 empty] | CONDUCTOR DESNUDO CABLEADO ALUMINIO ASC No 2 AWG | CONDUCTOR DESNUDO CABLEADO ALUMINIO ASC No 2 AWG | CONDUCTOR DESNUDO CABLEADO ALUMINIO ASC No 2 AWG | CONDUCTOR DESNUDO CABLEADO ALUMINIO ASC No 2 AWG | CONDUCTOR DESNUDO CABLEADO ALUMINIO ASC No 2 AWG | CONDUCTOR DESNUDO CABLEADO ALUMINIO ASC No 2 AWG | CONDUCTOR DESNUDO CABLEADO ALUMINIO ASC No 2 AWG | CONDUCTOR DESNUDO CABLEADO ALUMINIO ASC No 2 AWG | CONDUCTOR DESNUDO CABLEADO ALUMINIO ASC No 2 AWG | CONDUCTOR DESNUDO CABLEADO ALUMINIO ASC No 2 AWG | CONDUCTOR DESNUDO CABLEADO ALUMINIO ASC No 2 AWG | CONDUCTOR DESNUDO CABLEADO ALUMINIO ASC No 2 AWG | CONDUCTOR DESNUDO CABLEADO ALUMINIO ASC No 2 AWG | CONDUCTOR DESNUDO CABLEADO ALUMINIO ASC No 2 AWG | CONDUCTOR DESNUDO CABLEADO ALUMINIO ASC No 2 AWG | CONDUCTOR DESNUDO CABLEADO ALUMINIO ASC No 2 AWG | CONDUCTOR DESNUDO CABLEADO ALUMINIO ASC No 2 AWG | CONDUCTOR DESNUDO CABLEADO ALUMINIO ASC No 2 AWG | CONDUCTOR DESNUDO CABLEADO ALUMINIO ASC No 2 AWG | CONDUCTOR DESNUDO CABLEADO ALUMINIO ASC No 2 AWG | CONDUCTOR DESNUDO CABLEADO ALUMINIO ASC No 2 AWG | CONDUCTOR DESNUDO CABLEADO ALUMINIO ASC No 2 AWG | CONDUCTOR DESNUDO CABLEADO ALUMINIO ASC No 2 AWG | CONDUCTOR DESNUDO CABLEADO ALUMINIO ASC No 2 AWG | CONDUCTOR DESNUDO CABLEADO ALUMINIO ASC No 2 AWG | CONDUCTOR DESNUDO CABLEADO ALUMINIO ASC No 2 AWG | CONDUCTOR DESNUDO CABLEADO ALUMINIO ASC No 2 AWG | CONDUCTOR DESNUDO CABLEADO ALUMINIO ASC No 2 AWG | CONDUCTOR DESNUDO CABLEADO ALUMINIO ASC No 2 AWG | CONDUCTOR DESNUDO CABLEADO ALUMINIO ASC No 2 AWG | CONDUCTOR DESNUDO CABLEADO ALUMINIO ASC No 2 AWG
105 | DESMONTAJE CONDUCTOR DESNUDO ALUMINIO ASC No 2 AWG | km | 1 | 161.96 | 161.96
106 | DESMONTAJE ESTRUCTURA 1CP | u | 10 | 9.48 | 94.8
107 | DESMONTAJE ESTRUCTURA 1CA | u | 6 | 10.69 | 64.14
108 | DESMONTAJE ESTRUCTURA 1CR | u | 8 | 12.83 | 102.64
109 | DESMONTAJE ESTRUCTURA 1CD | u | 1 | 12.22 | 12.22
110 | DESMONTAJE ESTRUCTURA 2ER | u | 30 | 12.52 | 375.6
111 | DESMONTAJE DE LUMINARIAS | u | 10 | 17.83 | 178.3
112 | DESMONTAJE DE SECCIONADORES | u | 3 | 19.29 | 57.87
113 | DESMONTAJE DE ANCLA Y CABLE TENSOR SIMPLE | u | 1 | 7.71 | 7.71
114 | DESMONTAJE DE ANCLA Y CABLE TENSOR DOBLE | u | 1 | 10 | 10 |  |  | 37079.4
115 | CARGA, TRANSPORTE Y DESCARGA DE POSTES DE H.A. 9 A 12 M | u | 59 | 26.91 | 1587.69
116 | CARGA, TRANSPORTE Y DESCARGA DE POSTES DE FIBRA DE VIDRIO | u | 6 | 21.53 | 129.18
117 | CARGA, TRANSPORTE Y DESCARGA DE MATERIALES (Peso x Distancia x P/Unitario) | km | 11.28 | 1.29 | 14.55 |  |  |  |  | iva
118 | TRANSPORTE DE MANO DE 0BRA/FD=(Km/600) | km | 1 | 3462.79 | 3462.79 |  |  |  |  | 24823.76
119 | TRANSPORTE DE MANO DE 0BRA/FD=(Km/200) | km | 1 | 173.14 | 173.14 |  |  | 7476.25 |  | 4449.53 | 897.15 | 30170.44
[5 empty] | 243149.85 |  |  | 206864.7 | material
| Elaborador por: Ing. Liliana Vélez Mendoza Profesional de Construcción y Fiscalización | [5 empty] | Ing. Liliana Vélez Mendoza
Ing. Daniel Zambrano Pinto

## Presupuesto desglosado (hidden)
HOJA | DESGLOSE | CODIGO | MATERIALES | UNIDAD | CANTIDAD | P. MATERIALES | TOTAL | DESCRIPCIÓN DE OBROS
MATERIALES | AP | APC-0PLCS100AC | LUMINARIAS 100W-240V | u | 0 | 133.98 | 0
MATERIALES | AP | APC-0PLCS150AC | LUMINARIAS 150W-240V | u | 96 | 156.85 | 15057.6
MATERIALES | CP | CO0-0B2 | CONDUCTOR DE ALUMINIO DESNUDO CABLEADO ACSR # 2 AWG | Km | 1.32 | 720 | 950.4
MATERIALES | CP | CO0-0B1/0 | CONDUCTOR DE ALUMINIO DESNUDO CABLEADO ACSR # 1/0 AWG | Km | 0 | 1040 | 0
MATERIALES | CP | CO0-0B2/0 | CONDUCTOR DE ALUMINIO DESNUDO CABLEADO ACSR # 2/0 AWG | Km | 0 | 1340 | 0
MATERIALES | CP | CO0-0B3/0 | CONDUCTOR DE ALUMINIO DESNUDO CABLEADO ACSR # 3/0 AWG | Km | 0 | 1740 | 0
MATERIALES | CP | PO0-0HC12_500 | POSTE HORMIGÓN ARMADO CIRCULAR 12 M X 500 KG | u | 7 | 287.85 | 2014.95
MATERIALES | CP | PO0-0HC12_2000 | POSTE HORMIGÓN ARMADO CIRCULAR 12 M X 2000 KG AUTOSOPORTANTE | u | 26 | 955.23 | 24835.98
MATERIALES | CP | PO0-0HC14_500 | POSTE HORMIGON ARMADO CIRCULAR 14 M X 500 KG | u | 0 | 410.7 | 0
MATERIALES | CP | PO0-0HC14_700 | POSTE HORMIGON ARMADO CIRCULAR 14 M X 700 KG | u | 0 | 606.9 | 0
MATERIALES | CP | OTROS | POSTE HORMIGÓN ARMADO CIRCULAR 14 M X 2000 KG (autosoportante) | u | 0 | 1198.96 | 0 | POSTE HORMIGÓN ARMADO CIRCULAR 14 M X 2000 KG (autosoportante)
MATERIALES | CP | PO0-0PC12_500 | Poste circular de plástico reforzado con fibra de vidrio, 12 m, 500 kg | u | 0 | 627.18 | 0
MATERIALES | CP | OTROS | Poste circular de plástico reforzado con fibra de vidrio, 12 m, 2000 kg (Autosoportable) | u | 0 | 1504.58 | 0 | Poste circular de plástico reforzado con fibra de vidrio, 12 m, 2000 kg (Autosoportable)
MATERIALES | CP | EST-1CR | ESTRUCTURA EST-1CR (UR) | u | 21 | 42.07 | 883.47
MATERIALES | CP | EST-1CD | ESTRUCTURA EST-1CD (UR2) | u | 0 | 125.91 | 0
MATERIALES | CP | EST-1CP | ESTRUCTURA EST-1CP (UP) | u | 28 | 39.16 | 1096.48
MATERIALES | CP | EST-1CA | ESTRUCTURA EST-1CA (UP2) | u | 0 | 55.19 | 0
MATERIALES | CP | EST-1BA | ESTRUCTURA EST-1BA (UA) | u | 0 | 54.13 | 0
MATERIALES | CP | EST-1BA | ESTRUCTURA EST-1BA (UA) | u | 2 | 90.87 | 181.74
MATERIALES | CP | TAT-0TD | ESTRUCTURA TT DOBLE | u | 1 | 83.87 | 83.87
MATERIALES | CP | TAT-0TS | ESTRUCTURA TT-MT SIMPLE | u | 7 | 62.08 | 434.56
MATERIALES | CP | TAT-0FS | ESTRUCTURA TF-MT | u | 0 | 90.4 | 0
MATERIALES | CP | OTROS | AMORTIGUADOR DE VIBRACION PREFORMADO CONDUCTOR ACSR 2 | u | 0 | 9.26 | 0 | AMORTIGUADOR DE VIBRACION PREFORMADO CONDUCTOR ACSR 2
MATERIALES | CP | OTROS | AMORTIGUADOR DE VIBRACION PREFORMADO CONDUCTOR ACSR 1/0 | u | 0 | 11.35 | 0 | AMORTIGUADOR DE VIBRACION PREFORMADO CONDUCTOR ACSR 1/0
MATERIALES | CP | OTROS | AMORTIGUADOR DE VIBRACION PREFORMADO CONDUCTOR ACSR 2/0 | u | 0 | 12.88 | 0 | AMORTIGUADOR DE VIBRACION PREFORMADO CONDUCTOR ACSR 2/0
MATERIALES | CP | OTROS | AMORTIGUADOR DE VIBRACION PREFORMADO CONDUCTOR ACSR 3/0 | u | 0 | 14.88 | 0 | AMORTIGUADOR DE VIBRACION PREFORMADO CONDUCTOR ACSR 3/0
MATERIALES | CP | SPV-1O100 | Seccionador fusible unipolar, tipo abierto, clase 15 kV, 100 A con dispositivo rompearco | u | 1 | 229.66 | 229.66
MATERIALES | CP | OTROS | HORMIGÓN ARMADO PARA LOSETAS EN POSTES AUTOSOPORTANTES (0,8x0,8x0,2)m | m3 | 3.328 | 345 | 1148.16 | HORMIGÓN ARMADO PARA LOSETAS EN POSTES AUTOSOPORTANTES (0,8x0,8x0,2)m
MATERIALES | CP | OTROS | Lastre hidrocompactado con material del sitio (Mejoramiento de suelo) | m3 | 28.34 | 24.2 | 685.83 | Lastre hidrocompactado con material del sitio (Mejoramiento de suelo)
MATERIALES | RS | CO0-0T2X70(50) | CABLE PREENSAMBLADO 2X50+1X50, 600V | Km | 2.64 | 3840 | 10137.6
MATERIALES | RS | CO0-0J3x2 | Conductor Multiplex Al 3x2 AWG | Km | 0 | 2100 | 0
MATERIALES | AC | OTROS | KIT DE ACOMETIDA | U | 339 | 20.91 | 7088.49 | KIT DE ACOMETIDA
MATERIALES | RS | PO0-0HC10_400 | POSTE HORMIGÓN ARMADO CIRCULAR 10 M X 400 KG | u | 26 | 205.53 | 5343.78
MATERIALES | RS | OTROS | POSTE HORMIGÓN ARMADO CIRCULAR 10 M X 2000 KG | u | 16 | 852.87 | 13645.92 | POSTE HORMIGÓN ARMADO CIRCULAR 10 M X 2000 KG
MATERIALES | RS | PO0-0PC10_500 | Poste circular de plástico reforzado con fibra de vidrio, 10 m, 400 kg | u | 6 | 532.74 | 3196.44
MATERIALES | RS | PO0-0PC10_2000 | Poste circular de plástico reforzado con fibra de vidrio, 10 m, 2000 kg (Autosoportable) | u | 2 | 1259.66 | 2519.32
MATERIALES | RS | ESD-1PP3 | ESTRUCTURA red preensambladas tipo suspensión | u | 31 | 11.38 | 352.78
MATERIALES | RS | ESD-1PR3 | ESTRUCTURA red preensambladas tipo retención | u | 78 | 27.78 | 2166.84
MATERIALES | RS | ESD-1PA3 | ESTRUCTURA red preensambladas tipo angular | u | 10 | 11.38 | 113.8
MATERIALES | RS | ESD-1PD3 | ESTRUCTURA red preensambladas tipo doble | u | 0 | 54.62 | 0
MATERIALES | RS | OTROS | ESTRUCTURA EMPALME (3 CONECTORES + 6 PRECINTOS) | u | 24 | 9.9 | 237.6 | VINCULACION LINEA A LINEA
MATERIALES | RS | TAD-0TS | ESTRUCTURA TT-BT SIMPLE | u | 29 | 39.74 | 1152.46
MATERIALES | RS | TAD-0FS | ESTRUCTURA TF-BT | u | 0 | 68.06 | 0
MATERIALES | RS | OTROS | HORMIGÓN ARMADO PARA LOSETAS EN POSTES AUTOSOPORTANTES (0,8x0,8x0,2)m |  | 2.304 | 345 | 794.88 | HORMIGÓN ARMADO PARA LOSETAS EN POSTES AUTOSOPORTANTES (0,8x0,8x0,2)m
MATERIALES | RS | OTROS | Lastre hidrocompactado con material del sitio (Mejoramiento de suelo) |  | 17.28 | 24.2 | 418.18 | Lastre hidrocompactado con material del sitio (Mejoramiento de suelo)
MATERIALES | TD | PT0-0DC2_1 | PUESTA TIERRA (VARILLA CON CONECTOR, CU DESNUDO) | u | 18 | 211.02 | 3798.36
MATERIALES | TD | TRT-1A50 | MONOFÁSICO AUTOPROTEGIDO 50 KVA | u | 8 | 2882.46 | 23059.68
MATERIALES | TD | TRT-1A37.5 | MONOFÁSICO AUTOPROTEGIDO 37,5 KVA | u | 10 | 2557.53 | 25575.3
MATERIALES | TD | TRT-1A5 | MONOFÁSICO AUTOPROTEGIDO 25 KVA | u | 0 | 2236.81 | 0
MATERIALES | TD | TRT-1A15 | MONOFÁSICO AUTOPROTEGIDO 15 KVA | u | 0 | 1562.77 | 0
MATERIALES | TD | TRT-1A10 | MONOFÁSICO AUTOPROTEGIDO 10 KVA | u | 0 | 1382.39 | 0
MATERIALES | TD | TRT-1A5 | MONOFÁSICO AUTOPROTEGIDO 5 KVA | u | 0 | 1166.89 | 0
MATERIALES | ME | OTROS | EQUIPO MEDICIÓN 13A 127-220V (Incluye caja de protección y puesta a tierra) | u | 300 | 109.56 | 32868 | EQUIPO MEDICIÓN 13A 127-220V (Incluye caja de protección y puesta a tierra)
MATERIALES | ME | OTROS | PUESTA TIERRA PARA MEDIDORES | u | 300 | 26.96 | 8088 | PUESTA TIERRA PARA MEDIDORES
MATERIALES | AC | CO0-0X3x6 | CONDUCTOR CONCÉNTRICO DE ALUMINIO, 600V, 2X6+1X6 AWG | m | 3390 | 2.06 | 6983.4
BIENES Y SERVICIOS | Mano de Obra |  | TRANSPORTE | Gbl | 1 | 5803.67 | 5803.67 | TRANSPORTE DE MATERIALES AL SITIO
BIENES Y SERVICIOS | Mano de Obra |  | MANO DE OBRA PARA LA EJECUCIÓN DE LA OBRA | Gbl | 1 | 30917.8 | 30917.8 | MANO DE OBRA PARA LA EJECUCIÓN DE LA OBRA
BIENES Y SERVICIOS | Costos Movilización y Administrativo |  | GASTOS ADMINISTRATIVOS 7% | Gbl | 1 | 17051.04 | 17051.04 | GASTOS ADMINISTRATIVOS 7%
BIENES Y SERVICIOS | Fiscalización |  | FISCALIZACION 5% | Gbl | 1 | 12179.31 | 12179.31 | FISCALIZACION 5%
BIENES Y SERVICIOS | IVA |  | IVA 12% | Gbl | 1 | 32041.5428 | 32041.54 | IVA 12%
[7 empty] | 293136.89 | 304858.0628 | 11721.1728
-11721.1728

## Datos para MEMORIA (hidden)
ITEM | NOMBRE DEL PROYECTO | PARROQUIAS | CANTÓN | POBLACIÓN OBJETIVO | Viviendas sin servicio | Viviendas con servicio mejoras | Total Viviendas | Total MT (Km) | Total BT (Km) | USD Total Solicitado FERUM (Inversión)
1 | REPOTENCIACIÓN Y MODERNIZACIÓN DE LAS REDES DE DISTRIBUCIÓN PRIMARIA Y SECUNDARIA DE LA CIUDADELA SANTA FE, DEL CANTÓN CHONE, CON EL REMPLAZO DE REDES AÉREAS DENUDAS DE BAJO VOLTAJE, POR REDES PREENSAMBLADAS. | CHONE | Chone | 1695 | 300 | 39 | 339 | 1296 | 2589 | 304858.0628
[13 empty] | CODIGO CATEGORIA CPC | TIPO DE COMPRA | DETALLE DEL PRODUCTO | CANTIDAD ANUAL | UNIDAD | COSTO UNITARIO | ORIGEN DE LOS INSUMOS (USD Y %) |  |  |  | Defina el monto a contratar Año 1 | TOTAL
[19 empty] | USD | % | USD | %
[13 empty] | 542900122 | Obra | REPOTENCIACIÓN Y MODERNIZACIÓN DE LAS REDES DE DISTRIBUCIÓN PRIMARIA Y SECUNDARIA DE LA CIUDADELA SANTA FE, DEL CANTÓN CHONE, CON EL REMPLAZO DE REDES AÉREAS DENUDAS DE BAJO VOLTAJE, POR REDES PREENSAMBLADAS. | 1 | Global | 304858.0628 | 259129.3534 | 85 | 45728.7094 | 15 | 304858.0628 | 304858.0628
| CRONOGRAMA AÑO 2019 | [9 empty] | TOTAL
| COMPONENTES | Febrero | Marzo | Abril | Mayo | Junio | Julio | Agosto | Septiembre | Octubre
| TOTAL DEL PROYECTO | 33873.1181 | 33873.1181 | 33873.1181 | 33873.1181 | 33873.1181 | 33873.1181 | 33873.1181 | 33873.1181 | 33873.1181 | 304858.0628
304858.0628
33873.1181
| Componentes / Rubros | FUENTES DE FINANCIAMIENTO |  |  |  |  | TOTAL
|  | Externas |  | Internas
|  | Crédito | Cooperacion | Fiscales | R. Propios | A. Comunidad
Construcción de las redes de MT y BT
| Adquisición de Materiales |  |  | 231688.464 |  |  | 231688.464
| Mano de Obra para la Construcción |  |  | 34627.936 |  |  | 34627.936
| Transporte |  |  | 5803.67 |  |  | 5803.67
| Fiscalización |  |  | 13640.8272 |  |  | 13640.8272
Gestión y Socialización del proyecto - Realizado
| Gestión, Administración, y socialización |  |  | 19097.1648 |  |  | 19097.1648
| Total |  |  | 304858.062 |  |  | 304858.062
CRONOGRAMA AÑO 2018
| Componentes / Rubros | Febrero | Marzo | Abril | Mayo | Junio | Julio | Agosto | Septiembre | Octubre | TOTAL
Construcción de las redes de MT y BT
| Adquisición de Materiales | 25743.1627 | 25743.1627 | 25743.1627 | 25743.1627 | 25743.1627 | 25743.1627 | 25743.1627 | 25743.1627 | 25743.1627 | 231688.464
| Mano de Obra para la Construcción | 3847.5484 | 3847.5484 | 3847.5484 | 3847.5484 | 3847.5484 | 3847.5484 | 3847.5484 | 3847.5484 | 3847.5484 | 34627.936
| Transporte | 644.8522 | 644.8522 | 644.8522 | 644.8522 | 644.8522 | 644.8522 | 644.8522 | 644.8522 | 644.8522 | 5803.67
| Fiscalización | 1515.6475 | 1515.6475 | 1515.6475 | 1515.6475 | 1515.6475 | 1515.6475 | 1515.6475 | 1515.6475 | 1515.6475 | 13640.8272
Gestión y Socialización del proyecto - Realizado
| Gestión, Administración, y socialización | 2121.9072 | 2121.9072 | 2121.9072 | 2121.9072 | 2121.9072 | 2121.9072 | 2121.9072 | 2121.9072 | 2121.9072 | 19097.1648
| Total | 33873.118 | 33873.118 | 33873.118 | 33873.118 | 33873.118 | 33873.118 | 33873.118 | 33873.118 | 33873.118 | 304858.062
RESUMEN DEL PROYECTO
| DETALLE | UNIDAD | CANTIDAD
| LONGITUD DE LINEA DE MEDIA TENSION 7,96KV | Km | 1296
| LONGITUD DE RED DE BAJA TENSION 240V | Km | 2589 |  | SOLO PARA EL DISEÑO
| CANTIDAD DE TRANSFORMADORES | U | 18
| TOTAL DE KVA INSTALADOS | KVA | 775
| CANTIDAD DE USUARIOS | U | 339
| SECCIONADOR PORTA FUSIBLE 15kV - 100 A | U | 1
| POSTE DE HORMOGON ARMADO 10m 400Kg/Er | U | 26
| POSTE DE HORMOGON ARMADO 12m 500Kg/Er | U | 7
| POSTE DE PLAST. REF. CON FIBRA 12m 500Kg/Er | U | 0
|  |  | NOMBRE |  | FECHA | FIRMA | EMPRESA:
|  | DIBUJADO: | Ing. Liliana Vélez Mendoza |  | 2017-10-17
|  | REVISADO: | Ing. Edwin Garcia |  | 2017-10-17
|  | ESCALA: | 1:1
|  | NOMBRE DEL PLANO: |  |  |  |  | Empresa Eléctrica Pública Estratégica Corporación Nacional de Electricidad CNEL EP Unidad de Negocios Manabí
REPOTENCIACIÓN Y MODERNIZACIÓN DE LAS REDES DE DISTRIBUCIÓN PRIMARIA Y SECUNDARIA DE LA CIUDADELA SANTA FE, DEL CANTÓN CHONE, CON EL REMPLAZO DE REDES AÉREAS DENUDAS DE BAJO VOLTAJE, POR REDES PREENSAMBLADAS.
LAMINA: 1 DE 1
SOLICITUD DEL SISDAT:
2018-134-03XX
[6 empty] | PARROQUIA |  | CODIGO | PARROQUIA |  | TOTAL DE VIVIENDAS | CON SERVICIO | % CON SERVICIO | SIN SERVICIO | % SIN SERVICIO
[6 empty] | 10 DE AGOSTO |  | 131752 | 10 DE AGOSTO |  | 1127 | 744 | 66.02% | 383 | 33.98%
[6 empty] | 12 DE MARZO |  | 130102 | 12 DE MARZO |  | 56136 | 52993 | 94.4% | 3143 | 5.599%
[6 empty] | 18 DE OCTUBRE |  | 130108 | 18 DE OCTUBRE |  | 56136 | 52993 | 94.4% | 3143 | 5.599%
[6 empty] | 4 DE DICIEMBRE |  | 130402 | 4 DE DICIEMBRE |  | 18450 | 16528 | 89.58% | 1922 | 10.42%
[6 empty] | ABDÓN CALDERÓN (SAN FRANCISCO) |  | 130151 | ABDON CALDERON |  | 3520 | 3345 | 95.03% | 175 | 4.972%
[6 empty] | ALHAJUELA (BAJO GRANDE) |  | 130152 | ALHAJUELA (BAJO GRANDE) |  | 973 | 889 | 91.37% | 84 | 8.633%
[6 empty] | AMÉRICA |  | 130651 | AMERICA |  | 977 | 781 | 79.94% | 196 | 20.06%
[6 empty] | ANDRÉS DE VERA |  | 130106 | ANDRÉS DE VERA |  | 56136 | 52993 | 94.4% | 3143 | 5.599%
[6 empty] | ANGEL PEDRO GILER (LA ESTANCILLA) |  | 131552 | ANGEL PEDRO GILER |  | 1588 | 1400 | 88.16% | 188 | 11.84%
[6 empty] | ANIBAL SAN ANDRÉS |  | 130901 | ANIBAL SAN ANDRÉS |  | 17095 | 15457 | 90.42% | 1638 | 9.582%
[6 empty] | ARQ. SIXTO DURÁN BALLÉN |  | 131653 | ARQ. SIXTO DURAN BALLEN |  | 987 | 918 | 93.01% | 69 | 6.991%
[6 empty] | ATAHUALPA |  | 131753 | ATAHUALPA |  | 542 | 369 | 68.08% | 173 | 31.92%
[6 empty] | AYACUCHO |  | 131351 | AYACUCHO |  | 1920 | 1844 | 96.04% | 76 | 3.958%
[6 empty] | BACHILLERO |  | 131551 | BACHILLERO |  | 938 | 859 | 91.58% | 79 | 8.422%
[6 empty] | BAHÍA DE CARÁQUEZ |  | 131401 | BAHIA DE CARAQUEZ |  | 6767 | 6063 | 89.6% | 704 | 10.4%
[6 empty] | BAHÍA DE CARÁQUEZ, CABECERA CANTONAL |  | 131450 | BAHIA DE CARAQUEZ |  | 6767 | 6063 | 89.6% | 704 | 10.4%
[6 empty] | BARRAGANETE |  | 131151 | BARRAGANETE |  | 1692 | 592 | 34.99% | 1100 | 65.01%
[6 empty] | BELLAVISTA |  | 131651 | BELLAVISTA |  | 1266 | 1151 | 90.92% | 115 | 9.084%
[6 empty] | BOYACÁ |  | 130351 | BOYACA |  | 1115 | 932 | 83.59% | 183 | 16.41%
[6 empty] | CALCETA, CABECERA CANTONAL |  | 130250 | CALCETA |  | 8037 | 7314 | 91% | 723 | 8.996%
[6 empty] | CAMPOZANO (LA PALMA DE PAJÁN) |  | 131051 | CAMPOZANO |  | 2360 | 1875 | 79.45% | 485 | 20.55%
[6 empty] | CANOA |  | 132251 | CANOA |  | 1695 | 1426 | 84.13% | 269 | 15.87%
[6 empty] | CANUTO |  | 130352 | CANUTO |  | 2447 | 2209 | 90.27% | 238 | 9.726%
[6 empty] | CASCOL |  | 131052 | CASCOL |  | 1936 | 1488 | 76.86% | 448 | 23.14%
[6 empty] | CHARAPOTÓ |  | 131453 | CHARAPOTO |  | 5544 | 4997 | 90.13% | 547 | 9.867%
[6 empty] | CHIBUNGA |  | 130354 | CHIBUNGA |  | 1433 | 817 | 57.01% | 616 | 42.99%
[6 empty] | CHIRIJOS |  | 130157 | CHIRIJOS |  | 600 | 572 | 95.33% | 28 | 4.667%
[6 empty] | CHONE |  | 130301 | CHONE |  | 18220 | 15805 | 86.75% | 2415 | 13.25%
[6 empty] | CHONE, CABECERA CANTONAL |  | 130350 | CHONE |  | 18220 | 15805 | 86.75% | 2415 | 13.25%
[6 empty] | COJIMÍES |  | 131751 | COJIMIES |  | 2889 | 1760 | 60.92% | 1129 | 39.08%
[6 empty] | COLÓN |  | 130103 | COLÓN |  | 56136 | 52993 | 94.4% | 3143 | 5.599%
[6 empty] | CONVENTO |  | 130353 | CONVENTO |  | 1530 | 1241 | 81.11% | 289 | 18.89%
[6 empty] | CRUCITA |  | 130153 | CRUCITA |  | 3636 | 3273 | 90.02% | 363 | 9.983%
[6 empty] | DR. MIGUEL MORÁN LUCIO |  | 130601 | DR. MIGUEL MORÁN LUCIO |  | 12400 | 11130 | 89.76% | 1270 | 10.24%
[6 empty] | EL ANEGADO (CAB. EN ELOY ALFARO) |  | 130652 | EL ANEGADO |  | 2013 | 1726 | 85.74% | 287 | 14.26%
[6 empty] | EL CARMEN |  | 130401 | EL CARMEN |  | 18450 | 16528 | 89.58% | 1922 | 10.42%
[6 empty] | EL CARMEN, CABECERA CANTONAL |  | 130450 | EL CARMEN |  | 18450 | 16528 | 89.58% | 1922 | 10.42%
[6 empty] | EL COLORADO |  | 130903 | EL COLORADO |  | 17095 | 15457 | 90.42% | 1638 | 9.582%
[5 empty] | CHONE | ELOY ALFARO |  | 130355 | ELOY ALFARO |  | 1944 | 1621 | 83.38% | 323 | 16.62%
[5 empty] | MANTA | ELOY ALFARO |  | 130805 | ELOY ALFARO |  | 55196 | 52919 | 95.87% | 2277 | 4.125%
[6 empty] | FLAVIO ALFARO, CABECERA CANTONAL |  | 130550 | FLAVIO ALFARO |  | 4486 | 3495 | 77.91% | 991 | 22.09%
[6 empty] | FRANCISCO PACHECO |  | 130107 | FRANCISCO PACHECO |  | 56136 | 52993 | 94.4% | 3143 | 5.599%
[6 empty] | GENERAL ELOY ALFARO |  | 130904 | GENERAL ELOY ALFARO |  | 17095 | 15457 | 90.42% | 1638 | 9.582%
[6 empty] | GUALE |  | 131053 | GUALE |  | 1077 | 804 | 74.65% | 273 | 25.35%
[6 empty] | HONORATO VÁSQUEZ (CAB. EN VÁSQUEZ) |  | 131352 | HONORATO VASQUEZ |  | 1356 | 1274 | 93.95% | 82 | 6.047%
[6 empty] | JAMA, CABECERA CANTONAL |  | 132050 | JAMA |  | 3804 | 3261 | 85.73% | 543 | 14.27%
[6 empty] | JARAMIJÓ, CABECERA CANTONAL |  | 132150 | JARAMIJO |  | 4373 | 3975 | 90.9% | 398 | 9.101%
[6 empty] | JIPIJAPA, CABECERA CANTONAL |  | 130650 | JIPIJAPA |  | 12400 | 11130 | 89.76% | 1270 | 10.24%
[6 empty] | JULCUY |  | 130653 | JULCUY |  | 589 | 480 | 81.49% | 109 | 18.51%
[6 empty] | JUNÍN, CABECERA CANTONAL |  | 130750 | JUNIN |  | 4763 | 4160 | 87.34% | 603 | 12.66%
[6 empty] | LA PILA |  | 130952 | LA PILA |  | 646 | 586 | 90.71% | 60 | 9.288%
[6 empty] | LA UNIÓN |  | 130654 | LA UNION |  | 586 | 473 | 80.72% | 113 | 19.28%
[6 empty] | LA UNIÓN |  | 131353 | LA UNION |  | 1458 | 1312 | 89.99% | 146 | 10.01%
[6 empty] | LASCANO |  | 131054 | LASCANO |  | 1299 | 1031 | 79.37% | 268 | 20.63%
[6 empty] | LEONIDAS PLAZA GUTIÉRREZ |  | 131402 | LEONIDAS PLAZA GUTIÉRREZ |  | 6767 | 6063 | 89.6% | 704 | 10.4%
[6 empty] | LEONIDAS PROAÑO |  | 130905 | LEONIDAS PROAÑO |  | 17095 | 15457 | 90.42% | 1638 | 9.582%
[6 empty] | LODANA |  | 131302 | LODANA |  | 5364 | 5102 | 95.12% | 262 | 4.884%
[6 empty] | LOS ESTEROS |  | 130801 | LOS ESTEROS |  | 55196 | 52919 | 95.87% | 2277 | 4.125%
[6 empty] | MACHALILLA |  | 131951 | MACHALILLA |  | 1205 | 1047 | 86.89% | 158 | 13.11%
[6 empty] | MANTA |  | 130802 | MANTA |  | 55196 | 52919 | 95.87% | 2277 | 4.125%
[6 empty] | MANTA, CABECERA CANTONAL |  | 130850 | MANTA |  | 55196 | 52919 | 95.87% | 2277 | 4.125%
[6 empty] | MANUEL INOCENCIO PARRALES Y GUALE |  | 130602 | MANUEL INOCENCIO PARRALES Y GUALE |  | 12400 | 11130 | 89.76% | 1270 | 10.24%
[6 empty] | MEMBRILLAL |  | 130656 | MEMBRILLAL |  | 322 | 247 | 76.71% | 75 | 23.29%
[6 empty] | MEMBRILLO |  | 130251 | MEMBRILLO |  | 814 | 652 | 80.1% | 162 | 19.9%
[6 empty] | MONTECRISTI |  | 130902 | MONTECRISTI |  | 17095 | 15457 | 90.42% | 1638 | 9.582%
[6 empty] | MONTECRISTI, CABECERA CANTONAL |  | 130950 | MONTECRISTI |  | 17095 | 15457 | 90.42% | 1638 | 9.582%
[6 empty] | NOBOA |  | 131652 | NOBOA |  | 1754 | 1459 | 83.18% | 295 | 16.82%
[6 empty] | OLMEDO, CABECERA CANTONAL |  | 131850 | OLMEDO |  | 2526 | 2169 | 85.87% | 357 | 14.13%
[6 empty] | PAJÁN, CABECERA CANTONAL |  | 131050 | PAJAN |  | 3479 | 2947 | 84.71% | 532 | 15.29%
[6 empty] | PEDERNALES, CABECERA CANTONAL |  | 131750 | PEDERNALES |  | 7363 | 5952 | 80.84% | 1411 | 19.16%
[6 empty] | PEDRO PABLO GÓMEZ |  | 130657 | PEDRO PABLO GOMEZ |  | 1064 | 802 | 75.38% | 262 | 24.62%
[6 empty] | PICHINCHA, CABECERA CANTONAL |  | 131150 | PICHINCHA |  | 4015 | 3307 | 82.37% | 708 | 17.63%
[6 empty] | PICOAZÁ |  | 130104 | PICOAZÁ |  | 56136 | 52993 | 94.4% | 3143 | 5.599%
[6 empty] | PORTOVIEJO |  | 130101 | PORTOVIEJO |  | 56136 | 52993 | 94.4% | 3143 | 5.599%
[6 empty] | PORTOVIEJO, CABECERA CANTONAL Y CAPITAL PROVINCIAL |  | 130150 | PORTOVIEJO |  | 56136 | 52993 | 94.4% | 3143 | 5.599%
[6 empty] | PUEBLO NUEVO |  | 130154 | PUEBLO NUEVO |  | 777 | 651 | 83.78% | 126 | 16.22%
[6 empty] | PUERTO DE CAYO |  | 130658 | PUERTO DE CAYO |  | 891 | 835 | 93.71% | 56 | 6.285%
[6 empty] | PUERTO LÓPEZ, CABECERA CANTONAL |  | 131950 | PUERTO LOPEZ |  | 2673 | 2416 | 90.39% | 257 | 9.615%
[6 empty] | QUIROGA |  | 130252 | QUIROGA |  | 704 | 615 | 87.36% | 89 | 12.64%
[6 empty] | RICAURTE |  | 130356 | RICAURTE |  | 1852 | 1429 | 77.16% | 423 | 22.84%
[6 empty] | RIOCHICO (RÍO CHICO) |  | 130155 | RIOCHICO (RIO CHICO) |  | 2991 | 2814 | 94.08% | 177 | 5.918%
[6 empty] | ROCAFUERTE, CABECERA CANTONAL |  | 131250 | ROCAFUERTE |  | 8740 | 8015 | 91.7% | 725 | 8.295%
[6 empty] | SALANGO |  | 131952 | SALANGO |  | 1145 | 1025 | 89.52% | 120 | 10.48%
[6 empty] | SAN ANTONIO |  | 130357 | SAN ANTONIO |  | 2002 | 1819 | 90.86% | 183 | 9.141%
[6 empty] | SAN FRANCISCO DE NOVILLO (CAB. EN NOVILLO) |  | 130551 | SAN FRANCISCO DE NOVILLO |  | 627 | 414 | 66.03% | 213 | 33.97%
[6 empty] | SAN ISIDRO |  | 131457 | SAN ISIDRO |  | 2738 | 2281 | 83.31% | 457 | 16.69%
[6 empty] | SAN LORENZO DE MANTA |  | 130851 | SAN LORENZO DE MANTA |  | 663 | 612 | 92.31% | 51 | 7.692%
[6 empty] | SAN LORENZO DE JIPIJAPA |  | 130603 | SAN LORENZO DE JIPIJAPA |  | 12400 | 11130 | 89.76% | 1270 | 10.24%
[6 empty] | SAN MATEO |  | 130803 | SAN MATEO |  | 55196 | 52919 | 95.87% | 2277 | 4.125%
[6 empty] | SAN PABLO |  | 130105 | SAN PABLO |  | 56136 | 52993 | 94.4% | 3143 | 5.599%
[6 empty] | SAN PABLO (CAB. EN PUEBLO NUEVO) |  | 131355 | SAN PABLO (CAB. EN PUEBLO NUEVO) |  | 1196 | 1034 | 86.45% | 162 | 13.55%
[6 empty] | SAN PEDRO DE SUMA |  | 130452 | SAN PEDRO DE SUMA |  | 1588 | 1345 | 84.7% | 243 | 15.3%
[6 empty] | SAN PLÁCIDO |  | 130156 | SAN PLACIDO |  | 1795 | 1595 | 88.86% | 200 | 11.14%
[6 empty] | SAN SEBASTIÁN |  | 131152 | SAN SEBASTIAN |  | 1201 | 1037 | 86.34% | 164 | 13.66%
[6 empty] | SAN VICENTE, CABECERA CANTONAL |  | 132250 | SAN VICENTE |  | 3981 | 3535 | 88.8% | 446 | 11.2%
[6 empty] | SANTA ANA |  | 131301 | SANTA ANA DE VUELTA LARGA |  | 5364 | 5102 | 95.12% | 262 | 4.884%
[6 empty] | SANTA ANA DE VUELTA LARGA, CABECERA CANTONAL |  | 131350 | SANTA ANA DE VUELTA LARGA |  | 5364 | 5102 | 95.12% | 262 | 4.884%
[6 empty] | SANTA MARIANITA (BOCA DE PACOCHE) |  | 130852 | SANTA MARIANITA |  | 714 | 673 | 94.26% | 41 | 5.742%
[6 empty] | SANTA RITA |  | 130302 | SANTA RITA |  | 18220 | 15805 | 86.75% | 2415 | 13.25%
[6 empty] | SIMÓN BOLÍVAR |  | 130109 | SIMÓN BOLÍVAR |  | 56136 | 52993 | 94.4% | 3143 | 5.599%
[6 empty] | SUCRE, CABECERA CANTONAL |  | 131650 | SUCRE |  | 3485 | 3250 | 93.26% | 235 | 6.743%
[6 empty] | TARQUI |  | 130804 | TARQUI |  | 55196 | 52919 | 95.87% | 2277 | 4.125%
[6 empty] | TOSAGUA, CABECERA CANTONAL |  | 131550 | TOSAGUA |  | 6923 | 6171 | 89.14% | 752 | 10.86%
[6 empty] | WILFRIDO LOOR MOREIRA (MAICITO) |  | 130451 | WILFRIDO LOOR MOREIRA |  | 1092 | 799 | 73.17% | 293 | 26.83%
[6 empty] | ZAPALLO |  | 130552 | ZAPALLO |  | 876 | 723 | 82.53% | 153 | 17.47%

## Datos para Formulario (hidden)
PROYECTO DE INVERSION | [9 empty] | CARACTERISTICAS FISICAS | [15 empty] | INDICADORES | [6 empty] | CRONOGRAMA
Nombre Proyecto | Fecha Estimada Inicio de Ejecución (dd/mm/aaaa) | Tiempo Estimado de duración (Meses) | Programa de Inversión | Codigo de parroquia | Parroquia | Cantón | X (UTM) | Y (UTM) |  | Actividades | Vcs (#) | Vss (#) |  | MT (kV) | MT (km) | BT (km) | Trafos (#) | Trafos (kVA) | Luminarias (#) | Luminarias (kW) | Tipo de Alumbrado | Tipo de Luminaria | Acometidas (#) | Acometidas (km) | Medidores (#) | VAN | TIR | Beneficio /Costo | Retorno Económico (USD) | Cobertura Base (%) | Cobertura Esperada (%) | 304858.0628 | Febrero | Marzo | Abril | Mayo | Junio | Julio | Agosto | Septiembre | Octubre
REPOTENCIACIÓN Y MODERNIZACIÓN DE LAS REDES DE DISTRIBUCIÓN PRIMARIA Y SECUNDARIA DE LA CIUDADELA SANTA FE, DEL CANTÓN CHONE, CON EL REMPLAZO DE REDES AÉREAS DENUDAS DE BAJO VOLTAJE, POR REDES PREENSAMBLADAS. | 2016-02-01 | 9 | FERUM | 130301 | CHONE | Chone | 9894694,68 | 562430,38 |  | Construcción e implementación de nuevas redes en baja y media tensión | 39 | 300 |  | 13.8 | 1296 | 2589 | 18 | 775 | 96 | 14.4 | General | Sodio | 300 | 3.39 | 300 | #REF! | #REF! | #REF! | #REF! | 89.9671 | 91.6136 | 33873.12 | 33873.12 | 33873.12 | 33873.12 | 33873.12 | 33873.12 | 33873.12 | 33873.12 | 33873.12 | 33873.12 | 304858.08
|  |  |  | PARROQUIA |  | CODIGO | PARROQUIA |  | TOTAL DE VIVIENDAS | CON SERVICIO | % CON SERVICIO | SIN SERVICIO | % SIN SERVICIO
|  |  |  | 10 DE AGOSTO |  | 131752 | 10 DE AGOSTO |  | 1127 | 748 | 66.37% | 379 | 33.63%
|  |  |  | 12 DE MARZO |  | 130102 | 12 DE MARZO |  | 56136 | 54088 | 96.35% | 2048 | 3.648%
|  |  |  | 18 DE OCTUBRE |  | 130108 | 18 DE OCTUBRE |  | 56136 | 54088 | 96.35% | 2048 | 3.648%
|  |  |  | 4 DE DICIEMBRE |  | 130402 | 4 DE DICIEMBRE |  | 18450 | 16528 | 89.58% | 1922 | 10.42%
|  |  |  | ABDÓN CALDERÓN (SAN FRANCISCO) |  | 130151 | ABDON CALDERON |  | 3520 | 3398 | 96.53% | 122 | 3.466%
|  |  |  | ALHAJUELA (BAJO GRANDE) |  | 130152 | ALHAJUELA (BAJO GRANDE) |  | 973 | 934 | 95.99% | 39 | 4.008%
|  |  |  | AMÉRICA |  | 130651 | AMERICA |  | 977 | 792 | 81.06% | 185 | 18.94%
|  |  |  | ANDRÉS DE VERA |  | 130106 | ANDRÉS DE VERA |  | 56136 | 54088 | 96.35% | 2048 | 3.648%
|  |  |  | ANGEL PEDRO GILER (LA ESTANCILLA) |  | 131552 | ANGEL PEDRO GILER |  | 1588 | 1413 | 88.98% | 175 | 11.02%
|  |  |  | ANIBAL SAN ANDRÉS |  | 130901 | ANIBAL SAN ANDRÉS |  | 17095 | 15863 | 92.79% | 1232 | 7.207%
|  |  |  | ARQ. SIXTO DURÁN BALLÉN |  | 131653 | ARQ. SIXTO DURAN BALLEN |  | 987 | 919 | 93.11% | 68 | 6.89%
|  |  |  | ATAHUALPA |  | 131753 | ATAHUALPA |  | 542 | 376 | 69.37% | 166 | 30.63%
|  |  |  | AYACUCHO |  | 131351 | AYACUCHO |  | 1920 | 1852 | 96.46% | 68 | 3.542%
|  |  |  | BACHILLERO |  | 131551 | BACHILLERO |  | 938 | 869 | 92.64% | 69 | 7.356%
|  |  |  | BAHÍA DE CARÁQUEZ |  | 131401 | BAHIA DE CARAQUEZ |  | 6767 | 6242 | 92.24% | 525 | 7.758%
|  |  |  | BAHÍA DE CARÁQUEZ, CABECERA CANTONAL |  | 131450 | BAHIA DE CARAQUEZ |  | 6767 | 6242 | 92.24% | 525 | 7.758%
|  |  |  | BARRAGANETE |  | 131151 | BARRAGANETE |  | 1692 | 592 | 34.99% | 1100 | 65.01%
|  |  |  | BELLAVISTA |  | 131651 | BELLAVISTA |  | 1266 | 1154 | 91.15% | 112 | 8.847%
|  |  |  | BOYACÁ |  | 130351 | BOYACA |  | 1115 | 949 | 85.11% | 166 | 14.89%
|  |  |  | CALCETA, CABECERA CANTONAL |  | 130250 | CALCETA |  | 8037 | 7401 | 92.09% | 636 | 7.913%
|  |  |  | CAMPOZANO (LA PALMA DE PAJÁN) |  | 131051 | CAMPOZANO |  | 2360 | 1906 | 80.76% | 454 | 19.24%
|  |  |  | CANOA |  | 132251 | CANOA |  | 1695 | 1446 | 85.31% | 249 | 14.69%
|  |  |  | CANUTO |  | 130352 | CANUTO |  | 2447 | 2225 | 90.93% | 222 | 9.072%
|  |  |  | CASCOL |  | 131052 | CASCOL |  | 3479 | 3009 | 86.49% | 470 | 13.51%
|  |  |  | CHARAPOTÓ |  | 131453 | CHARAPOTO |  | 5544 | 5101 | 92.01% | 443 | 7.991%
|  |  |  | CHIBUNGA |  | 130354 | CHIBUNGA |  | 1433 | 858 | 59.87% | 575 | 40.13%
|  |  |  | CHIRIJOS |  | 130157 | CHIRIJOS |  | 600 | 575 | 95.83% | 25 | 4.167%
|  |  |  | CHONE |  | 130301 | CHONE |  | 18220 | 16392 | 89.97% | 1828 | 10.03%
|  |  |  | CHONE, CABECERA CANTONAL |  | 130350 | CHONE |  | 18220 | 16392 | 89.97% | 1828 | 10.03%
|  |  |  | COJIMÍES |  | 131751 | COJIMIES |  | 2889 | 1889 | 65.39% | 1000 | 34.61%
|  |  |  | COLÓN |  | 130103 | COLÓN |  | 56136 | 54088 | 96.35% | 2048 | 3.648%
|  |  |  | CONVENTO |  | 130353 | CONVENTO |  | 1530 | 1258 | 82.22% | 272 | 17.78%
|  |  |  | CRUCITA |  | 130153 | CRUCITA |  | 3636 | 3326 | 91.47% | 310 | 8.526%
|  |  |  | DR. MIGUEL MORÁN LUCIO |  | 130601 | DR. MIGUEL MORÁN LUCIO |  | 12400 | 11303 | 91.15% | 1097 | 8.847%
|  |  |  | EL ANEGADO (CAB. EN ELOY ALFARO) |  | 130652 | EL ANEGADO |  | 2013 | 1737 | 86.29% | 276 | 13.71%
|  |  |  | EL CARMEN |  | 130401 | EL CARMEN |  | 18450 | 16528 | 89.58% | 1922 | 10.42%
|  |  |  | EL CARMEN, CABECERA CANTONAL |  | 130450 | EL CARMEN |  | 18450 | 16528 | 89.58% | 1922 | 10.42%
|  |  |  | EL COLORADO |  | 130903 | EL COLORADO |  | 17095 | 15863 | 92.79% | 1232 | 7.207%
|  |  | CHONE | ELOY ALFARO |  | 130355 | ELOY ALFARO |  | 1944 | 1652 | 84.98% | 292 | 15.02%
|  |  | MANTA | ELOY ALFARO |  | 130805 | ELOY ALFARO |  | 55196 | 53625 | 97.15% | 1571 | 2.846%
|  |  |  | FLAVIO ALFARO, CABECERA CANTONAL |  | 130550 | FLAVIO ALFARO |  | 4486 | 3556 | 79.27% | 930 | 20.73%
|  |  |  | FRANCISCO PACHECO |  | 130107 | FRANCISCO PACHECO |  | 56136 | 54088 | 96.35% | 2048 | 3.648%
|  |  |  | GENERAL ELOY ALFARO |  | 130904 | GENERAL ELOY ALFARO |  | 1944 | 1652 | 84.98% | 292 | 15.02%
|  |  |  | GUALE |  | 131053 | GUALE |  | 1077 | 808 | 75.02% | 269 | 24.98%
|  |  |  | HONORATO VÁSQUEZ (CAB. EN VÁSQUEZ) |  | 131352 | HONORATO VASQUEZ |  | 1356 | 1285 | 94.76% | 71 | 5.236%
|  |  |  | JAMA, CABECERA CANTONAL |  | 132050 | JAMA |  | 3804 | 3298 | 86.7% | 506 | 13.3%
|  |  |  | JARAMIJÓ, CABECERA CANTONAL |  | 132150 | JARAMIJO |  | 4373 | 4046 | 92.52% | 327 | 7.478%
|  |  |  | JIPIJAPA, CABECERA CANTONAL |  | 130650 | JIPIJAPA |  | 12400 | 11303 | 91.15% | 1097 | 8.847%
|  |  |  | JULCUY |  | 130653 | JULCUY |  | 589 | 487 | 82.68% | 102 | 17.32%
|  |  |  | JUNÍN, CABECERA CANTONAL |  | 130750 | JUNIN |  | 4763 | 4287 | 90.01% | 476 | 9.994%
|  |  |  | LA PILA |  | 130952 | LA PILA |  | 646 | 588 | 91.02% | 58 | 8.978%
|  |  |  | LA UNIÓN |  | 130654 | LA UNION |  | 586 | 478 | 81.57% | 108 | 18.43%
|  |  |  | LA UNIÓN |  | 131353 | LA UNION |  | 1458 | 1342 | 92.04% | 116 | 7.956%
|  |  |  | LASCANO |  | 131054 | LASCANO |  | 1299 | 1037 | 79.83% | 262 | 20.17%
|  |  |  | LEONIDAS PLAZA GUTIÉRREZ |  | 131402 | LEONIDAS PLAZA GUTIÉRREZ |  | 6767 | 6242 | 92.24% | 525 | 7.758%
|  |  |  | LEONIDAS PROAÑO |  | 130905 | LEONIDAS PROAÑO |  | 17095 | 15863 | 92.79% | 1232 | 7.207%
|  |  |  | LODANA |  | 131302 | LODANA |  | 5364 | 5158 | 96.16% | 206 | 3.84%
|  |  |  | LOS ESTEROS |  | 130801 | LOS ESTEROS |  | 55196 | 53625 | 97.15% | 1571 | 2.846%
|  |  |  | MACHALILLA |  | 131951 | MACHALILLA |  | 1205 | 1067 | 88.55% | 138 | 11.45%
|  |  |  | MANTA |  | 130802 | MANTA |  | 55196 | 53625 | 97.15% | 1571 | 2.846%
|  |  |  | MANTA, CABECERA CANTONAL |  | 130850 | MANTA |  | 55196 | 53625 | 97.15% | 1571 | 2.846%
|  |  |  | MANUEL INOCENCIO PARRALES Y GUALE |  | 130602 | MANUEL INOCENCIO PARRALES Y GUALE |  | 12400 | 11303 | 91.15% | 1097 | 8.847%
|  |  |  | MEMBRILLAL |  | 130656 | MEMBRILLAL |  | 322 | 248 | 77.02% | 74 | 22.98%
|  |  |  | MEMBRILLO |  | 130251 | MEMBRILLO |  | 814 | 662 | 81.33% | 152 | 18.67%
|  |  |  | MONTECRISTI |  | 130902 | MONTECRISTI |  | 17095 | 15863 | 92.79% | 1232 | 7.207%
|  |  |  | MONTECRISTI, CABECERA CANTONAL |  | 130950 | MONTECRISTI |  | 17095 | 15863 | 92.79% | 1232 | 7.207%
|  |  |  | NOBOA |  | 131652 | NOBOA |  | 1754 | 1504 | 85.75% | 250 | 14.25%
|  |  |  | OLMEDO, CABECERA CANTONAL |  | 131850 | OLMEDO |  | 2526 | 2221 | 87.93% | 305 | 12.07%
|  |  |  | PAJÁN, CABECERA CANTONAL |  | 131050 | PAJAN |  | 3479 | 3009 | 86.49% | 470 | 13.51%
|  |  |  | PEDERNALES, CABECERA CANTONAL |  | 131750 | PEDERNALES |  | 7363 | 6158 | 83.63% | 1205 | 16.37%
|  |  |  | PEDRO PABLO GÓMEZ |  | 130657 | PEDRO PABLO GOMEZ |  | 1064 | 802 | 75.38% | 262 | 24.62%
|  |  |  | PICHINCHA, CABECERA CANTONAL |  | 131150 | PICHINCHA |  | 4015 | 3307 | 82.37% | 708 | 17.63%
|  |  |  | PICOAZÁ |  | 130104 | PICOAZÁ |  | 56136 | 54088 | 96.35% | 2048 | 3.648%
|  |  |  | PORTOVIEJO |  | 130101 | PORTOVIEJO |  | 56136 | 54088 | 96.35% | 2048 | 3.648%
|  |  |  | PORTOVIEJO, CABECERA CANTONAL Y CAPITAL PROVINCIAL |  | 130150 | PORTOVIEJO |  | 56136 | 54088 | 96.35% | 2048 | 3.648%
|  |  |  | PUEBLO NUEVO |  | 130154 | PUEBLO NUEVO |  | 777 | 666 | 85.71% | 111 | 14.29%
|  |  |  | PUERTO DE CAYO |  | 130658 | PUERTO DE CAYO |  | 891 | 844 | 94.73% | 47 | 5.275%
|  |  |  | PUERTO LÓPEZ, CABECERA CANTONAL |  | 131950 | PUERTO LOPEZ |  | 2673 | 2459 | 91.99% | 214 | 8.006%
|  |  |  | QUIROGA |  | 130252 | QUIROGA |  | 704 | 627 | 89.06% | 77 | 10.94%
|  |  |  | RICAURTE |  | 130356 | RICAURTE |  | 1852 | 1464 | 79.05% | 388 | 20.95%
|  |  |  | RIOCHICO (RÍO CHICO) |  | 130155 | RIOCHICO (RIO CHICO) |  | 2991 | 2854 | 95.42% | 137 | 4.58%
|  |  |  | ROCAFUERTE, CABECERA CANTONAL |  | 131250 | ROCAFUERTE |  | 8740 | 8204 | 93.87% | 536 | 6.133%
|  |  |  | SALANGO |  | 131952 | SALANGO |  | 1145 | 1038 | 90.66% | 107 | 9.345%
|  |  |  | SAN ANTONIO |  | 130357 | SAN ANTONIO |  | 2002 | 1843 | 92.06% | 159 | 7.942%
|  |  |  | SAN FRANCISCO DE NOVILLO (CAB. EN NOVILLO) |  | 130551 | SAN FRANCISCO DE NOVILLO |  | 627 | 425 | 67.78% | 202 | 32.22%
|  |  |  | SAN ISIDRO |  | 131457 | SAN ISIDRO |  | 2738 | 2349 | 85.79% | 389 | 14.21%
|  |  |  | SAN LORENZO DE MANTA |  | 130851 | SAN LORENZO DE MANTA |  | 663 | 614 | 92.61% | 49 | 7.391%
|  |  |  | SAN LORENZO DE JIPIJAPA |  | 130603 | SAN LORENZO DE JIPIJAPA |  | 12400 | 11303 | 91.15% | 1097 | 8.847%
|  |  |  | SAN MATEO |  | 130803 | SAN MATEO |  | 55196 | 53625 | 97.15% | 1571 | 2.846%
|  |  |  | SAN PABLO |  | 130105 | SAN PABLO |  | 56136 | 54088 | 96.35% | 2048 | 3.648%
|  |  |  | SAN PABLO (CAB. EN PUEBLO NUEVO) |  | 131355 | SAN PABLO (CAB. EN PUEBLO NUEVO) |  | 1196 | 1071 | 89.55% | 125 | 10.45%
|  |  |  | SAN PEDRO DE SUMA |  | 130452 | SAN PEDRO DE SUMA |  | 1588 | 1345 | 84.7% | 243 | 15.3%
|  |  |  | SAN PLÁCIDO |  | 130156 | SAN PLACIDO |  | 1795 | 1643 | 91.53% | 152 | 8.468%
|  |  |  | SAN SEBASTIÁN |  | 131152 | SAN SEBASTIAN |  | 1201 | 1043 | 86.84% | 158 | 13.16%
|  |  |  | SAN VICENTE, CABECERA CANTONAL |  | 132250 | SAN VICENTE |  | 3981 | 3624 | 91.03% | 357 | 8.968%
|  |  |  | SANTA ANA |  | 131301 | SANTA ANA DE VUELTA LARGA |  | 5364 | 5158 | 96.16% | 206 | 3.84%
|  |  |  | SANTA ANA DE VUELTA LARGA, CABECERA CANTONAL |  | 131350 | SANTA ANA DE VUELTA LARGA |  | 5364 | 5158 | 96.16% | 206 | 3.84%
|  |  |  | SANTA MARIANITA (BOCA DE PACOCHE) |  | 130852 | SANTA MARIANITA |  | 714 | 684 | 95.8% | 30 | 4.202%
|  |  |  | SANTA RITA |  | 130302 | SANTA RITA |  | 18220 | 16392 | 89.97% | 1828 | 10.03%
|  |  |  | SIMÓN BOLÍVAR |  | 130109 | SIMÓN BOLÍVAR |  | 56136 | 54088 | 96.35% | 2048 | 3.648%
|  |  |  | SUCRE, CABECERA CANTONAL |  | 131650 | SUCRE |  | 3485 | 3264 | 93.66% | 221 | 6.341%
|  |  |  | TARQUI |  | 130804 | TARQUI |  | 55196 | 53625 | 97.15% | 1571 | 2.846%
|  |  |  | TOSAGUA, CABECERA CANTONAL |  | 131550 | TOSAGUA |  | 6923 | 6274 | 90.63% | 649 | 9.375%
|  |  |  | WILFRIDO LOOR MOREIRA (MAICITO) |  | 130451 | WILFRIDO LOOR MOREIRA |  | 1092 | 813 | 74.45% | 279 | 25.55%
|  |  |  | ZAPALLO |  | 130552 | ZAPALLO |  | 876 | 730 | 83.33% | 146 | 16.67%
Note on L3: De acuerdo a la matriz de homologación
Note on M3: Viviendas con servicio
Note on N3: Viviendas sin servicio
Note on AG3: Dato a reportar en el GPR

## Datos para DISEÑO (hidden)
¦
| NOMBRE | FECHA | FIRMA | EMPRESA: |  |  |  | Item | Cantidad | Clase | [5 empty] | Tipo
DIBUJADO: | Ing. Liliana Vélez Mendoza | 2017-10-17 | [5 empty] | ABONADOS | 339 | 300 | 39 |  |  |  |  | Bifásico
REVISADO: | Ing. Edwin Garcia | 2017-10-17 | [5 empty] | LUMINARIAS | 96 | 0 |  | 96 |  |  |  | Autocontralada
ESCALA: | 1:1 | [6 empty] | POSTES | 83 | 50 | 33 | 0
NOMBRE DEL PLANO: |  |  |  | Empresa Eléctrica Pública Estratégica Corporación Nacional de Electricidad CNEL EP Unidad de Negocios Manabí |  |  |  | SECCIONADORES | 1 | [6 empty] | Abierto
REPOTENCIACIÓN Y MODERNIZACIÓN DE LAS REDES DE DISTRIBUCIÓN PRIMARIA Y SECUNDARIA DE LA CIUDADELA SANTA FE, DEL CANTÓN CHONE, CON EL REMPLAZO DE REDES AÉREAS DENUDAS DE BAJO VOLTAJE, POR REDES PREENSAMBLADAS. | [7 empty] | TRANSFORMADORES | 18 | 0 | 0 | 0 | 0 | 10 | 8 | Autoprotegido
[8 empty] | TENSORES | 37 | 1 | 7 | 29 | 0 | 0
|  |  |  | LAMINA: 1 DE 1 |  |  |  | RED BAJO VOLTAJE | 2589 | [6 empty] | Preensamblado
|  |  |  | SOLICITUD DEL SISDAT: |  |  |  | RED MEDIO VOLTAJE | 1296 | [6 empty] | Abierta
|  |  |  | 2018-134-03XX |  |  |  | ACOMETIDAS | 3.39 | [6 empty] | Preensamblado
[7 empty] | 63919.67 | 7670.3604
[7 empty] | 33499.98 | 4019.9976
11690.358
|  |  | PARROQUIA |  | CODIGO | PARROQUIA |  | TOTAL DE VIVIENDAS | CON SERVICIO | % CON SERVICIO | SIN SERVICIO | % SIN SERVICIO
|  |  | 10 DE AGOSTO |  | 131752 | 10 DE AGOSTO |  | 1127 | 744 | 66.02% | 383 | 33.98%
|  |  | 12 DE MARZO |  | 130102 | 12 DE MARZO |  | 56136 | 52993 | 94.4% | 3143 | 5.599%
|  |  | 18 DE OCTUBRE |  | 130108 | 18 DE OCTUBRE |  | 56136 | 52993 | 94.4% | 3143 | 5.599%
|  |  | 4 DE DICIEMBRE |  | 130402 | 4 DE DICIEMBRE |  | 18450 | 16528 | 89.58% | 1922 | 10.42%
|  |  | ABDÓN CALDERÓN (SAN FRANCISCO) |  | 130151 | ABDON CALDERON |  | 3520 | 3345 | 95.03% | 175 | 4.972%
|  |  | ALHAJUELA (BAJO GRANDE) |  | 130152 | ALHAJUELA (BAJO GRANDE) |  | 973 | 889 | 91.37% | 84 | 8.633%
|  |  | AMÉRICA |  | 130651 | AMERICA |  | 977 | 781 | 79.94% | 196 | 20.06%
|  |  | ANDRÉS DE VERA |  | 130106 | ANDRÉS DE VERA |  | 56136 | 52993 | 94.4% | 3143 | 5.599%
|  |  | ANGEL PEDRO GILER (LA ESTANCILLA) |  | 131552 | ANGEL PEDRO GILER |  | 1588 | 1400 | 88.16% | 188 | 11.84%
|  |  | ANIBAL SAN ANDRÉS |  | 130901 | ANIBAL SAN ANDRÉS |  | 17095 | 15457 | 90.42% | 1638 | 9.582%
|  |  | ARQ. SIXTO DURÁN BALLÉN |  | 131653 | ARQ. SIXTO DURAN BALLEN |  | 987 | 918 | 93.01% | 69 | 6.991%
|  |  | ATAHUALPA |  | 131753 | ATAHUALPA |  | 542 | 369 | 68.08% | 173 | 31.92%
|  |  | AYACUCHO |  | 131351 | AYACUCHO |  | 1920 | 1844 | 96.04% | 76 | 3.958%
|  |  | BACHILLERO |  | 131551 | BACHILLERO |  | 938 | 859 | 91.58% | 79 | 8.422%
|  |  | BAHÍA DE CARÁQUEZ |  | 131401 | BAHIA DE CARAQUEZ |  | 6767 | 6063 | 89.6% | 704 | 10.4%
|  |  | BAHÍA DE CARÁQUEZ, CABECERA CANTONAL |  | 131450 | BAHIA DE CARAQUEZ |  | 6767 | 6063 | 89.6% | 704 | 10.4%
|  |  | BARRAGANETE |  | 131151 | BARRAGANETE |  | 1692 | 592 | 34.99% | 1100 | 65.01%
|  |  | BELLAVISTA |  | 131651 | BELLAVISTA |  | 1266 | 1151 | 90.92% | 115 | 9.084%
|  |  | BOYACÁ |  | 130351 | BOYACA |  | 1115 | 932 | 83.59% | 183 | 16.41%
|  |  | CALCETA, CABECERA CANTONAL |  | 130250 | CALCETA |  | 8037 | 7314 | 91% | 723 | 8.996%
|  |  | CAMPOZANO (LA PALMA DE PAJÁN) |  | 131051 | CAMPOZANO |  | 2360 | 1875 | 79.45% | 485 | 20.55%
|  |  | CANOA |  | 132251 | CANOA |  | 1695 | 1426 | 84.13% | 269 | 15.87%
|  |  | CANUTO |  | 130352 | CANUTO |  | 2447 | 2209 | 90.27% | 238 | 9.726%
|  |  | CASCOL |  | 131052 | CASCOL |  | 1936 | 1488 | 76.86% | 448 | 23.14%
|  |  | CHARAPOTÓ |  | 131453 | CHARAPOTO |  | 5544 | 4997 | 90.13% | 547 | 9.867%
|  |  | CHIBUNGA |  | 130354 | CHIBUNGA |  | 1433 | 817 | 57.01% | 616 | 42.99%
|  |  | CHIRIJOS |  | 130157 | CHIRIJOS |  | 600 | 572 | 95.33% | 28 | 4.667%
|  |  | CHONE |  | 130301 | CHONE |  | 18220 | 15805 | 86.75% | 2415 | 13.25%
|  |  | CHONE, CABECERA CANTONAL |  | 130350 | CHONE |  | 18220 | 15805 | 86.75% | 2415 | 13.25%
|  |  | COJIMÍES |  | 131751 | COJIMIES |  | 2889 | 1760 | 60.92% | 1129 | 39.08%
|  |  | COLÓN |  | 130103 | COLÓN |  | 56136 | 52993 | 94.4% | 3143 | 5.599%
|  |  | CONVENTO |  | 130353 | CONVENTO |  | 1530 | 1241 | 81.11% | 289 | 18.89%
|  |  | CRUCITA |  | 130153 | CRUCITA |  | 3636 | 3273 | 90.02% | 363 | 9.983%
|  |  | DR. MIGUEL MORÁN LUCIO |  | 130601 | DR. MIGUEL MORÁN LUCIO |  | 12400 | 11130 | 89.76% | 1270 | 10.24%
|  |  | EL ANEGADO (CAB. EN ELOY ALFARO) |  | 130652 | EL ANEGADO |  | 2013 | 1726 | 85.74% | 287 | 14.26%
|  |  | EL CARMEN |  | 130401 | EL CARMEN |  | 18450 | 16528 | 89.58% | 1922 | 10.42%
|  |  | EL CARMEN, CABECERA CANTONAL |  | 130450 | EL CARMEN |  | 18450 | 16528 | 89.58% | 1922 | 10.42%
|  |  | EL COLORADO |  | 130903 | EL COLORADO |  | 17095 | 15457 | 90.42% | 1638 | 9.582%
|  | CHONE | ELOY ALFARO |  | 130355 | ELOY ALFARO |  | 1944 | 1621 | 83.38% | 323 | 16.62%
|  | MANTA | ELOY ALFARO |  | 130805 | ELOY ALFARO |  | 55196 | 52919 | 95.87% | 2277 | 4.125%
|  |  | FLAVIO ALFARO, CABECERA CANTONAL |  | 130550 | FLAVIO ALFARO |  | 4486 | 3495 | 77.91% | 991 | 22.09%
|  |  | FRANCISCO PACHECO |  | 130107 | FRANCISCO PACHECO |  | 56136 | 52993 | 94.4% | 3143 | 5.599%
|  |  | GENERAL ELOY ALFARO |  | 130904 | GENERAL ELOY ALFARO |  | 17095 | 15457 | 90.42% | 1638 | 9.582%
|  |  | GUALE |  | 131053 | GUALE |  | 1077 | 804 | 74.65% | 273 | 25.35%
|  |  | HONORATO VÁSQUEZ (CAB. EN VÁSQUEZ) |  | 131352 | HONORATO VASQUEZ |  | 1356 | 1274 | 93.95% | 82 | 6.047%
|  |  | JAMA, CABECERA CANTONAL |  | 132050 | JAMA |  | 3804 | 3261 | 85.73% | 543 | 14.27%
|  |  | JARAMIJÓ, CABECERA CANTONAL |  | 132150 | JARAMIJO |  | 4373 | 3975 | 90.9% | 398 | 9.101%
|  |  | JIPIJAPA, CABECERA CANTONAL |  | 130650 | JIPIJAPA |  | 12400 | 11130 | 89.76% | 1270 | 10.24%
|  |  | JULCUY |  | 130653 | JULCUY |  | 589 | 480 | 81.49% | 109 | 18.51%
|  |  | JUNÍN, CABECERA CANTONAL |  | 130750 | JUNIN |  | 4763 | 4160 | 87.34% | 603 | 12.66%
|  |  | LA PILA |  | 130952 | LA PILA |  | 646 | 586 | 90.71% | 60 | 9.288%
|  |  | LA UNIÓN |  | 130654 | LA UNION |  | 586 | 473 | 80.72% | 113 | 19.28%
|  |  | LA UNIÓN |  | 131353 | LA UNION |  | 1458 | 1312 | 89.99% | 146 | 10.01%
|  |  | LASCANO |  | 131054 | LASCANO |  | 1299 | 1031 | 79.37% | 268 | 20.63%
|  |  | LEONIDAS PLAZA GUTIÉRREZ |  | 131402 | LEONIDAS PLAZA GUTIÉRREZ |  | 6767 | 6063 | 89.6% | 704 | 10.4%
|  |  | LEONIDAS PROAÑO |  | 130905 | LEONIDAS PROAÑO |  | 17095 | 15457 | 90.42% | 1638 | 9.582%
|  |  | LODANA |  | 131302 | LODANA |  | 5364 | 5102 | 95.12% | 262 | 4.884%
|  |  | LOS ESTEROS |  | 130801 | LOS ESTEROS |  | 55196 | 52919 | 95.87% | 2277 | 4.125%
|  |  | MACHALILLA |  | 131951 | MACHALILLA |  | 1205 | 1047 | 86.89% | 158 | 13.11%
|  |  | MANTA |  | 130802 | MANTA |  | 55196 | 52919 | 95.87% | 2277 | 4.125%
|  |  | MANTA, CABECERA CANTONAL |  | 130850 | MANTA |  | 55196 | 52919 | 95.87% | 2277 | 4.125%
|  |  | MANUEL INOCENCIO PARRALES Y GUALE |  | 130602 | MANUEL INOCENCIO PARRALES Y GUALE |  | 12400 | 11130 | 89.76% | 1270 | 10.24%
|  |  | MEMBRILLAL |  | 130656 | MEMBRILLAL |  | 322 | 247 | 76.71% | 75 | 23.29%
|  |  | MEMBRILLO |  | 130251 | MEMBRILLO |  | 814 | 652 | 80.1% | 162 | 19.9%
|  |  | MONTECRISTI |  | 130902 | MONTECRISTI |  | 17095 | 15457 | 90.42% | 1638 | 9.582%
|  |  | MONTECRISTI, CABECERA CANTONAL |  | 130950 | MONTECRISTI |  | 17095 | 15457 | 90.42% | 1638 | 9.582%
|  |  | NOBOA |  | 131652 | NOBOA |  | 1754 | 1459 | 83.18% | 295 | 16.82%
|  |  | OLMEDO, CABECERA CANTONAL |  | 131850 | OLMEDO |  | 2526 | 2169 | 85.87% | 357 | 14.13%
|  |  | PAJÁN, CABECERA CANTONAL |  | 131050 | PAJAN |  | 3479 | 2947 | 84.71% | 532 | 15.29%
|  |  | PEDERNALES, CABECERA CANTONAL |  | 131750 | PEDERNALES |  | 7363 | 5952 | 80.84% | 1411 | 19.16%
|  |  | PEDRO PABLO GÓMEZ |  | 130657 | PEDRO PABLO GOMEZ |  | 1064 | 802 | 75.38% | 262 | 24.62%
|  |  | PICHINCHA, CABECERA CANTONAL |  | 131150 | PICHINCHA |  | 4015 | 3307 | 82.37% | 708 | 17.63%
|  |  | PICOAZÁ |  | 130104 | PICOAZÁ |  | 56136 | 52993 | 94.4% | 3143 | 5.599%
|  |  | PORTOVIEJO |  | 130101 | PORTOVIEJO |  | 56136 | 52993 | 94.4% | 3143 | 5.599%
|  |  | PORTOVIEJO, CABECERA CANTONAL Y CAPITAL PROVINCIAL |  | 130150 | PORTOVIEJO |  | 56136 | 52993 | 94.4% | 3143 | 5.599%
|  |  | PUEBLO NUEVO |  | 130154 | PUEBLO NUEVO |  | 777 | 651 | 83.78% | 126 | 16.22%
|  |  | PUERTO DE CAYO |  | 130658 | PUERTO DE CAYO |  | 891 | 835 | 93.71% | 56 | 6.285%
|  |  | PUERTO LÓPEZ, CABECERA CANTONAL |  | 131950 | PUERTO LOPEZ |  | 2673 | 2416 | 90.39% | 257 | 9.615%
|  |  | QUIROGA |  | 130252 | QUIROGA |  | 704 | 615 | 87.36% | 89 | 12.64%
|  |  | RICAURTE |  | 130356 | RICAURTE |  | 1852 | 1429 | 77.16% | 423 | 22.84%
|  |  | RIOCHICO (RÍO CHICO) |  | 130155 | RIOCHICO (RIO CHICO) |  | 2991 | 2814 | 94.08% | 177 | 5.918%
|  |  | ROCAFUERTE, CABECERA CANTONAL |  | 131250 | ROCAFUERTE |  | 8740 | 8015 | 91.7% | 725 | 8.295%
|  |  | SALANGO |  | 131952 | SALANGO |  | 1145 | 1025 | 89.52% | 120 | 10.48%
|  |  | SAN ANTONIO |  | 130357 | SAN ANTONIO |  | 2002 | 1819 | 90.86% | 183 | 9.141%
|  |  | SAN FRANCISCO DE NOVILLO (CAB. EN NOVILLO) |  | 130551 | SAN FRANCISCO DE NOVILLO |  | 627 | 414 | 66.03% | 213 | 33.97%
|  |  | SAN ISIDRO |  | 131457 | SAN ISIDRO |  | 2738 | 2281 | 83.31% | 457 | 16.69%
|  |  | SAN LORENZO DE MANTA |  | 130851 | SAN LORENZO DE MANTA |  | 663 | 612 | 92.31% | 51 | 7.692%
|  |  | SAN LORENZO DE JIPIJAPA |  | 130603 | SAN LORENZO DE JIPIJAPA |  | 12400 | 11130 | 89.76% | 1270 | 10.24%
|  |  | SAN MATEO |  | 130803 | SAN MATEO |  | 55196 | 52919 | 95.87% | 2277 | 4.125%
|  |  | SAN PABLO |  | 130105 | SAN PABLO |  | 56136 | 52993 | 94.4% | 3143 | 5.599%
|  |  | SAN PABLO (CAB. EN PUEBLO NUEVO) |  | 131355 | SAN PABLO (CAB. EN PUEBLO NUEVO) |  | 1196 | 1034 | 86.45% | 162 | 13.55%
|  |  | SAN PEDRO DE SUMA |  | 130452 | SAN PEDRO DE SUMA |  | 1588 | 1345 | 84.7% | 243 | 15.3%
|  |  | SAN PLÁCIDO |  | 130156 | SAN PLACIDO |  | 1795 | 1595 | 88.86% | 200 | 11.14%
|  |  | SAN SEBASTIÁN |  | 131152 | SAN SEBASTIAN |  | 1201 | 1037 | 86.34% | 164 | 13.66%
|  |  | SAN VICENTE, CABECERA CANTONAL |  | 132250 | SAN VICENTE |  | 3981 | 3535 | 88.8% | 446 | 11.2%
|  |  | SANTA ANA |  | 131301 | SANTA ANA DE VUELTA LARGA |  | 5364 | 5102 | 95.12% | 262 | 4.884%
|  |  | SANTA ANA DE VUELTA LARGA, CABECERA CANTONAL |  | 131350 | SANTA ANA DE VUELTA LARGA |  | 5364 | 5102 | 95.12% | 262 | 4.884%
|  |  | SANTA MARIANITA (BOCA DE PACOCHE) |  | 130852 | SANTA MARIANITA |  | 714 | 673 | 94.26% | 41 | 5.742%
|  |  | SANTA RITA |  | 130302 | SANTA RITA |  | 18220 | 15805 | 86.75% | 2415 | 13.25%
|  |  | SIMÓN BOLÍVAR |  | 130109 | SIMÓN BOLÍVAR |  | 56136 | 52993 | 94.4% | 3143 | 5.599%
|  |  | SUCRE, CABECERA CANTONAL |  | 131650 | SUCRE |  | 3485 | 3250 | 93.26% | 235 | 6.743%
|  |  | TARQUI |  | 130804 | TARQUI |  | 55196 | 52919 | 95.87% | 2277 | 4.125%
|  |  | TOSAGUA, CABECERA CANTONAL |  | 131550 | TOSAGUA |  | 6923 | 6171 | 89.14% | 752 | 10.86%
|  |  | WILFRIDO LOOR MOREIRA (MAICITO) |  | 130451 | WILFRIDO LOOR MOREIRA |  | 1092 | 799 | 73.17% | 293 | 26.83%
|  |  | ZAPALLO |  | 130552 | ZAPALLO |  | 876 | 723 | 82.53% | 153 | 17.47%

## BASE DATOS MATERIALES (hidden)
COSTOS DE ESTRUCTURAS CON RESPECTO A LOS PRECIOS DE LOS MATERIALES HOMOLOGADOS CNEL MATRIZ FERUM 2010 CONSOLIDADO
|  | INFLACION PROYECTADA A DICIEMBRE DEL 2010 | 0% | ESTRUCTURAS MONOFASICAS 13,8/7,9 | [11 empty] | TENSORES | [13 empty] | PROTECCIONES |  | ESTRUCTURAS EN BAJA TENSION REDES PREENSAMBLADAS
ÍTEM | UNIDAD |  | PRECIO UNITARIO SIN IVA | ESTRUCTURA 1CR |  | ESTRUCTURA 1CD |  | ESTRUCTURA 1CP |  | ESTRUCTURA 1CA |  | ESTRUCTURA 1BA |  | ESTRUCTURA 1BD |  | ESTRUCTURA TT DOBLE |  | ESTRUCTURA TTM SIMPLE |  | ESTRUCTURA TTB SIMPLE |  | ESTRUCTURA TFM |  | ESTRUCTURA TFB |  | ESTRUCTURA PT PARA TRANSFORMADORES |  | ESTRUCTURA PT PARA MEDIDORES |  | PORTAFUSIBLE 7,62 KV |  | ESTRUCTURA PP3 |  | ESTRUCTURA PR3 |  | ESTRUCTURA PA3 |  | ESTRUCTURA PD3 |  | ESTRUCTURA EMPALME |  | ESTRUCTURA KIT DE INSTALACION DE ACOMETIDA 240V |  | ACCESORIOS PARA TRANSFORMADOR RED PREENSAMBLADA |  | MEDIDOR 240 |  | TRANSFORMADOR 5 |  | TRANSFORMADOR 10 |  | TRANSFORMADOR 15 |  | TRANSFORMADOR 25 |  | TRANSFORMADOR 37,5 |  | TRANSFORMADOR 50
|  |  |  | CANTIDAD | COSTO | CANTIDAD | COSTO | CANTIDAD | COSTO | CANTIDAD | COSTO | CANTIDAD | COSTO | CANTIDAD | COSTO | CANTIDAD | COSTO | CANTIDAD | COSTO | CANTIDAD | COSTO | CANTIDAD | COSTO | CANTIDAD | COSTO | CANTIDAD | COSTO |  |  | CANTIDAD | COSTO TOTAL | CANTIDAD | COSTO | CANTIDAD | COSTO |  |  |  |  | CANTIDAD | COSTO |  |  | CANTIDAD | COSTO | CANTIDAD | COSTO
TRANSFORMADORES DE DISTRIBUCION
Transformador 5 kVA, 13800 GRdY / 7960 | c/u | 1166.8861 | 1166.89 |  | 0 |  | 0 |  | 0 |  | 0 |  | 0 |  |  |  | 0 |  | 0 |  | 0 |  | 0 |  | 0 |  | 0 |  |  |  | 0 |  | 0 |  | 0 |  | 0 |  | 0 |  | 0 |  | 0 |  | 0 |  | 0 | 1 | 1166.89
Transformador 10 kVA, 13800 GRdY / 7960 | c/u | 1382.389 | 1382.39 |  | 0 |  | 0 |  | 0 |  | 0 |  | 0 |  |  |  | 0 |  | 0 |  | 0 |  | 0 |  | 0 |  | 0 |  |  |  | 0 |  | 0 |  | 0 |  | 0 |  | 0 |  | 0 |  | 0 |  | 0 |  | 0 |  |  | 1 | 1382.39
Transformador 15 kVA, 13800 GRdY / 7960 | c/u | 1562.7708 | 1562.77 |  | 0 |  | 0 |  | 0 |  | 0 |  | 0 |  |  |  | 0 |  | 0 |  | 0 |  | 0 |  | 0 |  | 0 |  |  |  | 0 |  | 0 |  | 0 |  | 0 |  | 0 |  | 0 |  | 0 |  | 0 |  | 0 |  |  |  |  | 1 | 1562.77
Transformador 25 kVA, 13800 GRdY / 7960 | c/u | 2236.8131 | 2236.81 |  | 0 |  | 0 |  | 0 |  | 0 |  | 0 |  |  |  | 0 |  | 0 |  | 0 |  | 0 |  | 0 |  | 0 |  |  |  | 0 |  | 0 |  | 0 |  | 0 |  | 0 |  | 0 |  | 0 |  | 0 |  | 0 | [6 empty] | 1 | 2236.81
Transformador 37.5 kVA, 13800 GRdY/7960 | c/u | 2557.5309 | 2557.53 |  | 0 |  | 0 |  | 0 |  | 0 |  | 0 |  |  |  | 0 |  | 0 |  | 0 |  | 0 |  | 0 |  | 0 |  |  |  | 0 |  | 0 |  | 0 |  | 0 |  | 0 |  | 0 |  | 0 |  | 0 |  | 0 | [8 empty] | 1 | 2557.53
Transformador 50 kVA, 13800 GRdY / 7960 | c/u | 2882.4638 | 2882.46 |  | 0 |  | 0 |  | 0 |  | 0 |  | 0 |  |  |  | 0 |  | 0 |  | 0 |  | 0 |  | 0 |  | 0 |  |  |  | 0 |  | 0 |  | 0 |  | 0 |  | 0 |  | 0 |  | 0 |  | 0 |  | 0 | [10 empty] | 1 | 2882.46
EQUIPOS DE PROTECCION Y SECCIONAMIENTO |  |  | 0 |  | 0 |  | 0 |  | 0 |  | 0 |  | 0 |  |  |  | 0 |  | 0 |  | 0 |  | 0 |  | 0 |  | 0 |  |  |  | 0 |  | 0 |  | 0 |  | 0 |  | 0 |  | 0 |  | 0 |  | 0 |  | 0
Seccionador tipo abierto, 100 A, con dispositivo rompearco, BIL 75 Kv | c/u | 169.4368 | 169.44 |  | 0 |  | 0 |  | 0 |  | 0 |  | 0 |  |  |  | 0 |  | 0 |  | 0 |  | 0 |  | 0 |  | 0 |  |  | 1 | 169.44 |  | 0 |  | 0 |  | 0 |  | 0 |  | 0 |  | 0 |  | 0 |  | 0
Seccionador tipo abierto, 200 A, con dispositivo rompearco, BIL 75 kV | c/u | 203.0423 | 203.04
Tirafusible cabeza removible, tipo H, 10 A | c/u | 3.4068 | 3.41 | [26 empty] | 1 | 3.41
EQUIPOS DE ALUMBRADO PUBLICO |  |  | 0 |  | 0 |  | 0 |  | 0 |  | 0 |  | 0 |  |  |  | 0 |  | 0 |  | 0 |  | 0 |  | 0 |  | 0 |  |  |  | 0 |  | 0 |  | 0 |  | 0 |  | 0 |  | 0 |  | 0 |  | 0
LUMINARIA CON LÁMPARA DE ALTA PRESIÓN NA DE 100W POTENCIA CONSTANTE, CON BRAZO PARA MONTAJE EN POSTE, 240/120V, AUTOCONTROLADA | c/u | 133.975 | 133.98 |  | 0 |  | 0 |  | 0 |  | 0 |  | 0 |  |  |  | 0 |  | 0 |  | 0 |  | 0 |  | 0 |  | 0 |  |  |  | 0 |  | 0 |  | 0 |  | 0 |  | 0 |  | 0 |  | 0 |  | 0
LUMINARIA CON LÁMPARA DE ALTA PRESIÓN NA DE 150W POTENCIA CONSTANTE, CON BRAZO PARA MONTAJE EN POSTE, 240/120V, AUTOCONTROLADA | c/u | 156.8475 | 156.85 |  | 0 |  | 0 |  | 0 |  | 0 |  | 0 |  |  |  | 0 |  | 0 |  | 0 |  | 0 |  | 0 |  | 0 |  |  |  | 0 |  | 0 |  | 0 |  | 0 |  | 0 |  | 0 |  | 0 |  | 0
AISLADORES |  |  | 0 |  | 0 |  | 0 |  | 0 |  | 0 |  | 0 |  |  |  | 0 |  | 0 |  | 0 |  | 0 |  | 0 |  | 0 |  |  |  | 0 |  | 0 |  | 0 |  | 0 |  | 0 |  | 0 |  | 0 |  | 0
AISLADOR SUSPENSION ANSI 52-1 | c/u | 11.1676 | 11.17 | 2 | 22.34 | 4 | 44.68 |  | 0 |  | 0 | 2 | 22.34 | 4 | 44.68 |  | 0 |  | 0 |  | 0 |  | 0 |  | 0 |  | 0 |  |  |  | 0 |  | 0 |  | 0 |  | 0 |  | 0 |  | 0 |  | 0 |  | 0 |  | 0
AISLADOR TIPO ESPIGA (PIN), DE PORCELANA, CLASE ANSI 56-1, 25 kV | c/u | 15.0781 | 15.08 |  | 0 | 1 | 15.08 | 1 | 15.08 | 2 | 30.16 |  | 0 |  |  |  | 0 |  | 0 |  | 0 |  | 0 |  | 0 |  | 0 |  |  |  | 0 |  | 0 |  | 0 |  | 0 |  | 0 |  | 0 |  | 0 |  | 0
AISLADOR TIPO ROLLO DE PORCELANA ANSI 53-2 | c/u | 1.4567 | 1.46 |  | 0 |  | 0 |  | 0 |  | 0 |  | 0 |  |  |  | 0 |  | 0 |  | 0 |  | 0 |  | 0 |  | 0 |  |  |  | 0 | 1 | 1.46 |  | 0 | 1 | 1.46 |  | 0 |  | 0 |  | 0 |  | 0
AISLADOR DE RETENCION DE PORCELANA ANSI 54-3 | c/u | 7.3793 | 7.38 |  | 0 |  | 0 |  | 0 |  | 0 |  | 0 |  |  | 1 | 7.38 | 1 | 7.38 |  | 0 | 1 | 7.38 |  | 0 |  | 0 |  |  |  | 0 |  | 0 |  | 0 |  | 0 |  | 0 |  | 0 |  | 0 |  | 0
CONDUCTORES DESNUDOS |  |  | 0 |  | 0 |  | 0 |  | 0 |  | 0 |  | 0 |  |  |  | 0 |  | 0 |  | 0 |  | 0 |  | 0 |  | 0 |  |  |  | 0 |  | 0 |  | 0 |  | 0 |  | 0 |  | 0 |  | 0 |  | 0
CONDUCTOR DE ALUMINIO DESNUDO CABLEADO ACSR # 2 AWG | Km | 720 | 720 |  | 0 |  | 0 |  | 0 |  | 0 |  | 0 |  |  |  | 0 |  | 0 |  | 0 |  | 0 |  | 0 |  | 0 |  |  |  | 0 |  | 0 |  | 0 |  | 0 |  | 0 |  | 0 |  | 0 |  | 0
CONDUCTOR DE ALUMINIO DESNUDO CABLEADO ACSR # 1/0 AWG | Km | 1040 | 1040 |  | 0 |  | 0 |  | 0 |  | 0 |  | 0 |  |  |  | 0 |  | 0 |  | 0 |  | 0 |  | 0 |  | 0 |  |  |  | 0 |  | 0 |  | 0 |  | 0 |  | 0 |  | 0 |  | 0 |  | 0
CONDUCTOR DE ALUMINIO DESNUDO CABLEADO ACSR # 2/0 AWG | Km | 1340 | 1340 |  | 0 |  | 0 |  | 0 |  | 0 |  | 0 |  |  |  | 0 |  | 0 |  | 0 |  | 0 |  | 0 |  | 0 |  |  |  | 0 |  | 0 |  | 0 |  | 0 |  | 0 |  | 0 |  | 0 |  | 0 |  | 0
CONDUCTOR DE ALUMINIO DESNUDO CABLEADO ACSR # 3/0 AWG | Km | 1740 | 1740 |  | 0 |  | 0 |  | 0 |  | 0 |  | 0 |  |  |  | 0 |  | 0 |  | 0 |  | 0 |  | 0 |  | 0 |  |  |  | 0 |  | 0 |  | 0 |  | 0 |  | 0 |  | 0 |  | 0 |  | 0 |  | 0
CABLE TRIPLEX 3x2 ACSR AWG, 600V | Km | 2100 | 2100 |  | 0 |  | 0 |  | 0 |  | 0 |  | 0 |  |  |  | 0 |  | 0 |  | 0 |  | 0 |  | 0 |  | 0 |  |  |  | 0 |  | 0 |  | 0 |  | 0 |  | 0 |  | 0 |  | 0 |  | 0
CABLE ACERO GALVANIZADO DIAMETRO 3/8" | M | 1.4 | 1.4 |  | 0 |  | 0 |  | 0 |  | 0 |  | 0 |  |  | 25 | 35 | 14 | 19.6 | 11 | 15.4 | 14 | 19.6 | 11 | 15.4 |  | 0 |  |  |  | 0 |  | 0 |  | 0 |  | 0 |  | 0 |  | 0 |  | 0 |  | 0
ESTRIBO DE ALEACION Cu- Sn, PARA DERIVACION | U | 10.59 | 10.59 | [22 empty] | 1 | 10.59 |  |  | 2 | 21.18 | [12 empty] | 1 | 10.59
CONDUCTORES AISLADOS Y ACCESORIOS |  |  | 0 |  | 0 |  | 0 |  | 0 |  | 0 |  | 0 |  |  |  | 0 |  | 0 |  | 0 |  | 0 |  | 0 |  | 0 |  |  |  | 0 |  | 0 |  | 0 |  | 0 |  | 0 |  | 0 |  | 0 |  | 0
CONDUCTOR CONCENTRICO DE ALUMINIO, 600V, 2X6+1X6 AWG | m | 2.06 | 2.06 |  | 0 |  | 0 |  | 0 |  | 0 |  | 0 |  |  |  | 0 |  | 0 |  | 0 |  | 0 |  | 0 |  | 0 |  |  |  | 0 |  | 0 |  | 0 |  | 0 |  | 0 |  | 0 |  | 0 |  | 0
CONDUCTOR DE COBRE AISLADO TW, 600 V, #1/0 AWG | m | 8.3086 | 8.31 |  | 0 |  | 0 |  | 0 |  | 0 |  | 0 |  |  |  | 0 |  | 0 |  | 0 |  | 0 |  | 0 | 6 | 49.86 |  |  |  | 0 |  | 0 |  | 0 |  | 0 |  | 0 |  | 0 |  | 0 | 6 | 49.86
ACCESORIOS PARA CONDUCTORES |  |  | 0 |  | 0 |  | 0 |  | 0 |  | 0 |  | 0 |  |  |  | 0 |  | 0 |  | 0 |  | 0 |  | 0 |  | 0 |  |  |  | 0 |  | 0 |  | 0 |  | 0 |  | 0 |  | 0 |  | 0 |  | 0
RETENCION PREFORMADA PARA CABLE DE ACERO GALV. 9,52mm, (3/8"), 3155kgf | c/u | 5.3824 | 5.38 |  | 0 |  | 0 |  | 0 |  | 0 |  | 0 |  |  | 4 | 21.52 | 3 | 16.14 | 1 | 5.38 | 3 | 16.14 | 1 | 5.38 |  | 0 |  |  |  | 0 |  | 0 |  | 0 |  | 0 |  | 0 |  | 0 |  | 0 |  | 0
AMORTIGUADOR DE VIBRACION PREFORMADO CONDUCTOR ACSR 2 | c/u | 9.262 | 9.26 |  | 0 |  | 0 |  | 0 |  | 0 |  | 0 |  |  |  | 0 |  | 0 |  | 0 |  | 0 |  | 0 |  | 0 |  |  |  | 0 |  | 0 |  | 0 |  | 0 |  | 0 |  | 0 |  | 0 |  | 0 |  | 0
AMORTIGUADOR DE VIBRACION PREFORMADO CONDUCTOR ACSR 1/0 | c/u | 11.3538 | 11.35 |  | 0 |  | 0 |  | 0 |  | 0 |  | 0 |  |  |  | 0 |  | 0 |  | 0 |  | 0 |  | 0 |  | 0 |  |  |  | 0 |  | 0 |  | 0 |  | 0 |  | 0 |  | 0 |  | 0 |  | 0 |  | 0
AMORTIGUADOR DE VIBRACION PREFORMADO CONDUCTOR ACSR 2/0 | c/u | 12.8784 | 12.88
AMORTIGUADOR DE VIBRACION PREFORMADO CONDUCTOR ACSR 3/0 | c/u | 14.8784 | 14.88
MATERIAL PARA CONEXIÓN A TIERRA |  |  | 0 |  | 0 |  | 0 |  | 0 |  | 0 |  | 0 |  |  |  | 0 |  | 0 |  | 0 |  | 0 |  | 0 |  | 0 |  |  |  | 0 |  | 0 |  | 0 |  | 0 |  | 0 |  | 0 |  | 0 |  | 0
Varilla para puesta a tierra tipo copperweld, 16 mm (5/8") de diám. x 1800 mm (71") de long., de alta camada | c/u | 12.6577 | 12.66 |  | 0 |  | 0 |  | 0 |  | 0 |  | 0 |  |  |  | 0 |  | 0 |  | 0 |  | 0 |  | 0 | 1 | 12.66 | 1 | 12.66 |  | 0 |  | 0 |  | 0 |  | 0 |  | 0 |  | 0 |  | 0 |  | 0
CONDUCTOR COBRE DESNUDO #2 AWG 19 HILOS | c/u | 4.2254 | 4.23 |  | 0 |  | 0 |  | 0 |  | 0 |  | 0 |  |  |  | 0 |  | 0 |  | 0 |  | 0 |  | 0 | 13 | 54.99 |  |  |  | 0 |  | 0 |  | 0 |  | 0 |  | 0 |  | 0 |  | 0 |  | 0 |  | 0
Cable de Cu cableado suave #6 AWG, 7 hilos | m | 1.9293 | 1.93 | [24 empty] | 2 | 3.86 | [7 empty] | 0 |  | 0 | [7 empty] | 0
Conector de Cu a golpe de martillo | c/u | 9.1379 | 9.14 | [24 empty] | 1 | 9.14
TUBO METALICO EMT 1/2" INCLUYE 3 GRAPAS METALICA | c/u | 0.65 | 0.65 | [24 empty] | 2 | 1.3
CAJA DE BREAKER |  |  | 0 | [33 empty] | 0 |  | 0 | [7 empty] | 0
Caja de breaker de 2 polos | c/u | 12.6 | 12.6 | [33 empty] | 0 |  | 0 | [6 empty] | 1 | 12.6
Breaker de 2 polos 40A | c/u | 14.85 | 14.85 | [33 empty] | 0 |  | 0 | [6 empty] | 1 | 14.85
POSTES |  |  | 0 |  | 0 |  | 0 |  | 0 |  | 0 |  | 0 |  |  |  | 0 |  | 0 |  | 0 |  | 0 |  | 0 |  | 0 |  |  |  | 0 |  | 0 |  | 0 |  | 0 |  | 0 |  | 0 |  | 0 |  | 0 |  | 0
POSTE HORMIGÓN ARMADO CIRCULAR 10 M X 400 KG | c/u | 205.5291 | 205.53 |  | 0 |  | 0 |  | 0 |  | 0 |  | 0 |  |  |  | 0 |  | 0 |  | 0 |  | 0 |  | 0 |  | 0 |  |  |  | 0 |  | 0 |  | 0 |  | 0 |  | 0 |  | 0 |  | 0 |  | 0 |  | 0
POSTE HORMIGÓN ARMADO CIRCULAR 10 M, 2000 KG (autosoportante) | c/u | 852.8737 | 852.87
POSTE HORMIGÓN ARMADO CIRCULAR 12 M X 500 KG | c/u | 287.845 | 287.85 |  | 0 |  | 0 |  | 0 |  | 0 |  | 0 |  |  |  | 0 |  | 0 |  | 0 |  | 0 |  | 0 |  | 0 |  |  |  | 0 |  | 0 |  | 0 |  | 0 |  | 0 |  | 0 |  | 0 |  | 0 |  | 0
POSTE HORMIGÓN ARMADO CIRCULAR 12 M X 2000 KG (autosoportante) | c/u | 955.2296 | 955.23
POSTE HORMIGON ARMADO CIRCULAR 14 M X 500 KG | c/u | 410.7025 | 410.7 |  | 0 |  | 0 |  | 0 |  | 0 |  | 0 |  |  |  | 0 |  | 0 |  | 0 |  | 0 |  | 0 |  | 0 |  |  |  | 0 |  | 0 |  | 0 |  | 0 |  | 0 |  | 0 |  | 0 |  | 0 |  | 0
POSTE HORMIGON ARMADO CIRCULAR 14 M X 700 KG | c/u | 606.9034 | 606.9 |  | 0 |  | 0 |  | 0 |  | 0 |  | 0 |  |  |  | 0 |  | 0 |  | 0 |  | 0 |  | 0 |  | 0 |  |  |  | 0 |  | 0 |  | 0 |  | 0 |  | 0 |  | 0 |  | 0 |  | 0 |  | 0
POSTE HORMIGÓN ARMADO CIRCULAR 14 M X 2000 KG (autosoportante) | c/u | 1198.9604 | 1198.96
Poste circular de plástico reforzado con fibra de vidrio, 10 m, 400 kg | c/u | 532.7405 | 532.74
Poste circular de plástico reforzado con fibra de vidrio, 10 m, 2000 kg (Autosoportable) | c/u | 1259.6597 | 1259.66
Poste circular de plástico reforzado con fibra de vidrio, 12 m, 500 kg | c/u | 627.1835 | 627.18 |  | 0 |  | 0 |  | 0 |  | 0 |  | 0 |  |  |  | 0 |  | 0 |  | 0 |  | 0 |  | 0 |  | 0 |  |  |  | 0 |  | 0 |  | 0 |  | 0 |  | 0 |  | 0 |  | 0 |  | 0 |  | 0
Poste circular de plástico reforzado con fibra de vidrio, 12 m, 2000 kg (Autosoportable) | c/u | 1504.5813 | 1504.58
HERRAJES GALVANIZADOS |  |  | 0 |  | 0 |  | 0 |  | 0 |  | 0 |  | 0 |  |  |  | 0 |  | 0 |  | 0 |  | 0 |  | 0 |  | 0 |  |  |  | 0 |  | 0 |  | 0 |  | 0 |  | 0 |  | 0 |  | 0 |  | 0 |  | 0
PERNO ESPARRAGO (ROSCA CORRIDA) GALVANIZADO 5/8" X 10" | c/u | 8.35 | 8.35 |  | 0 |  | 0 |  | 0 |  | 0 |  | 0 |  |  |  | 0 |  | 0 |  | 0 |  | 0 |  | 0 |  | 0 |  |  |  | 0 |  | 0 |  | 0 |  | 0 |  | 0 |  | 0 |  | 0 |  | 0 |  | 0
PERNO ROSCA CORRIDA DE ACERO GALVANIZADO, 4 TUERCAS, 4 ARANDELAS PLANAS Y 4 DE PRESION, 16x306mm (5/8" X 12") | c/u | 5.2003 | 5.2 |  | 0 |  | 0 |  | 0 |  | 0 |  | 0 |  |  |  | 0 |  | 0 |  | 0 |  | 0 |  | 0 |  | 0 |  |  |  | 0 |  | 0 |  | 0 |  | 0 |  | 0 |  | 0 |  | 0 |  | 0 |  | 0
PERNO ESPARRAGO (ROSCA CORRIDA) GALVANIZADO 5/8" X 18" | c/u | 7.35 | 7.35 |  | 0 |  | 0 |  | 0 |  | 0 |  | 0 |  |  |  | 0 |  | 0 |  | 0 |  | 0 |  | 0 |  | 0 |  |  |  | 0 |  | 0 |  | 0 |  | 0 |  | 0 |  | 0 |  | 0 |  | 0 |  | 0
PERNO DE OJO GALVANIZADO 5/8" X 8" | c/u | 5.62 | 5.62 |  | 0 |  | 0 |  | 0 |  | 0 |  | 0 |  |  |  | 0 |  | 0 |  | 0 |  | 0 |  | 0 |  | 0 |  |  |  | 0 |  | 0 |  | 0 |  | 0 |  | 0 |  | 0 |  | 0 |  | 0 |  | 0
PERNO DE OJO DE ACERO, 4 TUERCAS, 4 ARANDELAS PLANA Y 4 DE PRESION 16x254mm (5/8" X 10") | c/u | 6.2858 | 6.29 |  | 0 |  | 0 |  | 0 |  | 0 |  | 0 |  |  |  | 0 |  | 0 |  | 0 |  | 0 |  | 0 |  | 0 |  |  |  | 0 |  | 0 |  | 0 |  | 0 |  | 0 |  | 0 |  | 0 |  | 0 |  | 0
PERNO DE OJO GALVANIZADO 5/8" X 12" | c/u | 5.51 | 5.51 |  | 0 |  | 0 |  | 0 |  | 0 |  | 0 |  |  |  | 0 |  | 0 |  | 0 |  | 0 |  | 0 |  | 0 |  |  |  | 0 |  | 0 |  | 0 |  | 0 |  | 0 |  | 0 |  | 0 |  | 0 |  | 0
PERNO DE OJO GALVANIZADO ROSCA CORRIDA 5/8" X 12" | c/u | 5.25 | 5.25 |  | 0 |  | 0 |  | 0 |  | 0 |  | 0 |  |  |  | 0 |  | 0 |  | 0 |  | 0 |  | 0 |  | 0 |  |  |  | 0 |  | 0 |  | 0 |  | 0 |  | 0 |  | 0 |  | 0 |  | 0 |  | 0
PERNO DE OJO GALVANIZADO ROSCA CORRIDA 5/8" X 18" | c/u | 8.24 | 8.24 |  | 0 |  | 0 |  | 0 |  | 0 |  | 0 |  |  |  | 0 |  | 0 |  | 0 |  | 0 |  | 0 |  | 0 |  |  |  | 0 |  | 0 |  | 0 |  | 0 |  | 0 |  | 0 |  | 0 |  | 0 |  | 0
PERNO PIN ACERO GALVANIZADO ROSCA PLASTICA DE 50mm 19x305mm (3/4"x12") | c/u | 4.8707 | 4.87 |  | 0 |  | 0 |  | 0 |  | 0 |  | 0 |  |  |  | 0 |  | 0 |  | 0 |  | 0 |  | 0 |  | 0 |  |  |  | 0 |  | 0 |  | 0 |  | 0 |  | 0 |  | 0 |  | 0 |  | 0 |  | 0
PERNO PIN GALV TOPE POSTE SIMPLE 19X25X450 MM | c/u | 13.49 | 13.49 |  | 0 |  | 0 |  | 0 |  | 0 |  | 0 |  |  |  | 0 |  | 0 |  | 0 |  | 0 |  | 0 |  | 0 |  |  |  | 0 |  | 0 |  | 0 |  | 0 |  | 0 |  | 0 |  | 0 |  | 0 |  | 0
PERNO PIN GALV TOPE POSTE DOBLE 19X25X450 MM | c/u | 23.1 | 23.1 |  | 0 |  | 0 |  | 0 |  | 0 |  | 0 |  |  |  | 0 |  | 0 |  | 0 |  | 0 |  | 0 |  | 0 |  |  |  | 0 |  | 0 |  | 0 |  | 0 |  | 0 |  | 0 |  | 0 |  | 0 |  | 0
ABRAZADERA DE ACERO GALVANIZADO, PLETINA, 3 PERNOS, 38x4x140 mm (1 1/2" X 5/32" X 5 1/2") | c/u | 6.2254 | 6.23 | 1 | 6.23 |  | 0 |  | 0 |  | 0 | 1 | 6.23 | 2 | 12.46 |  | 0 |  | 0 |  | 0 |  | 0 |  | 0 |  | 0 |  |  | 1 | 6.23 | 1 | 6.23 | 1 | 6.23 | 1 | 6.23 |  | 0 |  | 0 |  | 0 | 0 | 0 |  | 0
ABRAZADERA DE ACERO GALVANIZADO, PLETINA, 4 PERNOS, 38x4x140 mm (1 1/2" X 5/32" X 5 1/2") | c/u | 8.3407 | 8.34 |  | 0 | 1 | 8.34 |  | 0 |  | 0 |  | 0 |  |  |  | 0 |  | 0 |  | 0 |  | 0 |  | 0 |  | 0 |  |  |  | 0 |  | 0 |  | 0 |  | 0 | 1 | 8.34 |  | 0 |  | 0 |  | 0 |  | 0
ABRAZADERA PLETINA GALV 6 1/2", REFORZADA PARA TRANSFORMADOR | c/u | 8.8893 | 8.89 |  | 0 |  | 0 |  | 0 |  | 0 |  | 0 |  |  |  | 0 |  | 0 |  | 0 |  | 0 |  | 0 | 2 | 17.78 |  |  |  | 0 |  | 0 |  | 0 |  | 0 |  | 0 |  | 0 |  | 0 |  | 0 |  | 0 |  | 0 |  | 0 |  | 0 |  | 0 |  | 0 |  | 0
PERNO "U" DE ACERO GALVANIZADO, 2 TUERCAS, 2 ARANDELAS PLANAS Y 2 DE PRESION DE 16x152mm (5/8" X 6") | c/u | 4.9966 | 5 |  | 0 |  | 0 |  | 0 |  | 0 |  | 0 |  |  |  | 0 |  | 0 |  | 0 |  | 0 |  | 0 |  | 0 |  |  |  | 0 |  | 0 |  | 0 |  | 0 |  | 0 |  | 0 |  | 0 |  | 0 |  | 0
ABRAZADERA GALVANIZADA PERNO "U" 5/8" X 12" | c/u | 6.56 | 6.56 |  | 0 |  | 0 |  | 0 |  | 0 |  | 0 |  |  |  | 0 |  | 0 |  | 0 |  | 0 |  | 0 |  | 0 |  |  |  | 0 |  | 0 |  | 0 |  | 0 |  | 0 |  | 0 |  | 0 |  | 0 |  | 0
VARILLA DE ANCLAJE GALVANIZADA 5/8" X 6' (1.8 M) | c/u | 11.4835 | 11.48 |  | 0 |  | 0 |  | 0 |  | 0 |  | 0 |  |  | 1 | 11.48 | 1 | 11.48 | 1 | 11.48 | 1 | 11.48 | 1 | 11.48 |  | 0 |  |  |  | 0 |  | 0 |  | 0 |  | 0 |  | 0 |  | 0 |  | 0 |  | 0 |  | 0
PERNO PIN PUNTA DE POSTE SIMPLE DE ACERO GALVANIZADO CON ACCESORIOS DE SUJECION 19x457mm (3/4"x18") | c/u | 15.4091 | 15.41 |  | 0 | 1 | 15.41 | 1 | 15.41 |  | 0 |  | 0 |  |  |  | 0 |  | 0 |  | 0 |  | 0 |  | 0 |  | 0 |  |  |  | 0 |  | 0 |  | 0 |  | 0 |  | 0 |  | 0 |  | 0 |  | 0 |  | 0
ESPIGA PIN PUNTA DE POSTE DOBLE CON ABRAZADERA EN VARILLA DE 3/4", ROSCA PLOMO 1" | c/u | 16.355 | 16.36 |  | 0 |  | 0 |  | 0 | 1 | 16.36 |  | 0 |  |  |  | 0 |  | 0 |  | 0 |  | 0 |  | 0 |  | 0 |  |  |  | 0 |  | 0 |  | 0 |  | 0 |  | 0 |  | 0 |  | 0 |  | 0 |  | 0
BRAZO PARA LUMINARIA DE HIERRO GALVANIZADO 2" X 1.5 M | c/u | 14.18 | 14.18 |  | 0 |  | 0 |  | 0 |  | 0 |  | 0 |  |  |  | 0 |  | 0 |  | 0 |  | 0 |  | 0 |  | 0 |  |  |  | 0 |  | 0 |  | 0 |  | 0 |  | 0 |  | 0 |  | 0 |  | 0 |  | 0
BRAZO PARA LUMINARIA DE HIERRO GALVANIZADO 2" X 2 M | c/u | 17.06 | 17.06 |  | 0 |  | 0 |  | 0 |  | 0 |  | 0 |  |  |  | 0 |  | 0 |  | 0 |  | 0 |  | 0 |  | 0 |  |  |  | 0 |  | 0 |  | 0 |  | 0 |  | 0 |  | 0 |  | 0 |  | 0 |  | 0
CONECTOR RANURA PARALELA CU-AL BURNDY 2-4/0 | c/u | 6.7268 | 6.73 |  | 0 | 1 | 6.73 |  | 0 |  | 0 |  | 0 | 1 | 6.73 |  | 0 |  | 0 |  | 0 |  | 0 |  | 0 | 1 | 6.73 |  |  |  | 0 |  | 0 |  | 0 |  | 0 |  | 0 |  | 0 |  | 0 |  | 0 |  | 0
CONECTOR RANURA PARALELA CU-AL HASTA 2/0 AWG | c/u | 6.8268 | 6.83 |  | 0 |  | 0 |  | 0 |  | 0 |  | 0 |  |  |  | 0 |  | 0 |  | 0 |  | 0 |  | 0 |  | 0 |  |  |  | 0 |  | 0 |  | 0 |  | 0 |  | 0 |  | 0 |  | 0 |  | 0 |  | 0
CONECTOR RANURA PARALELA CU-AL HASTA 3/0 AWG | c/u | 3.28 | 3.28 |  | 0 |  | 0 |  | 0 |  | 0 |  | 0 |  |  |  | 0 |  | 0 |  | 0 |  | 0 |  | 0 |  | 0 |  |  |  | 0 |  | 0 |  | 0 |  | 0 |  | 0 |  | 0 |  | 0 |  | 0 |  | 0
CONECTOR RANURA PARALELA CU-AL HASTA 4/0 AWG | c/u | 8.5152 | 8.52 |  | 0 |  | 0 |  | 0 |  | 0 |  | 0 |  |  |  | 0 |  | 0 |  | 0 |  | 0 |  | 0 |  | 0 |  |  |  | 0 |  | 0 |  | 0 |  | 0 |  | 0 |  | 0 |  | 0 |  | 0 |  | 0
CONECTOR PERNO PARTIDO CU-AL HASTA 2 AWG | c/u | 2.8 | 2.8 |  | 0 |  | 0 |  | 0 |  | 0 |  | 0 |  |  |  | 0 |  | 0 |  | 0 |  | 0 |  | 0 |  | 0 |  |  |  | 0 |  | 0 |  | 0 |  | 0 |  | 0 |  | 0 |  | 0 |  | 0 |  | 0
CONECTOR PERNO PARTIDO CU-AL HASTA 1/0 AWG | c/u | 4.01 | 4.01 |  | 0 |  | 0 |  | 0 |  | 0 |  | 0 |  |  |  | 0 |  | 0 |  | 0 |  | 0 |  | 0 |  | 0 |  |  |  | 0 |  | 0 |  | 0 |  | 0 |  | 0 |  | 0 |  | 0 |  | 0 |  | 0
CONECTOR PERNO PARTIDO CU-AL HASTA 2/0 AWG | c/u | 4.99 | 4.99 |  | 0 |  | 0 |  | 0 |  | 0 |  | 0 |  |  |  | 0 |  | 0 |  | 0 |  | 0 |  | 0 |  | 0 |  |  |  | 0 |  | 0 |  | 0 |  | 0 |  | 0 |  | 0 |  | 0 |  | 0 |  | 0
CONECTOR PERNO PARTIDO CU-AL HASTA 3/0 AWG | c/u | 7.88 | 7.88 |  | 0 |  | 0 |  | 0 |  | 0 |  | 0 |  |  |  | 0 |  | 0 |  | 0 |  | 0 |  | 0 |  | 0 |  |  |  | 0 |  | 0 |  | 0 |  | 0 |  | 0 |  | 0 |  | 0 |  | 0 |  | 0
CONECTOR PERNO PARTIDO CU-AL HASTA 4/0 AWG | c/u | 8.35 | 8.35 |  | 0 |  | 0 |  | 0 |  | 0 |  | 0 |  |  |  | 0 |  | 0 |  | 0 |  | 0 |  | 0 |  | 0 |  |  |  | 0 |  | 0 |  | 0 |  | 0 |  | 0 |  | 0 |  | 0 |  | 0 |  | 0
BASTIDOR GALVANIZADO LIVIANO 1 VIA (SIN BASE) | c/u | 2.63 | 2.63 |  | 0 |  | 0 |  | 0 |  | 0 |  | 0 |  |  |  | 0 |  | 0 |  | 0 |  | 0 |  | 0 |  | 0 |  |  |  | 0 |  | 0 |  | 0 |  | 0 |  | 0 |  | 0 |  | 0 |  | 0 |  | 0
BASTIDOR DE ACERO GALVANIZADO 1 VIA, 38x4mm (1 1/2x11/64) CON BASE | c/u | 2.9679 | 2.97 |  | 0 |  | 0 |  | 0 |  | 0 |  | 0 |  |  |  | 0 |  | 0 |  | 0 |  | 0 |  | 0 |  | 0 |  |  |  | 0 | 1 | 2.97 |  | 0 | 1 | 2.97 |  | 0 |  | 0 |  | 0 |  | 0 |  | 0
BASTIDOR GALVANIZADO LIVIANO 2 VIAS | c/u | 5.4565 | 5.46 |  | 0 |  | 0 |  | 0 |  | 0 |  | 0 |  |  |  | 0 |  | 0 |  | 0 |  | 0 |  | 0 |  | 0 |  |  |  | 0 |  | 0 |  | 0 |  | 0 |  | 0 |  | 0 |  | 0 |  | 0 |  | 0
BASTIDOR GALVANIZADO LIVIANO 3 VIAS | c/u | 11.493 | 11.49 |  | 0 |  | 0 |  | 0 |  | 0 |  | 0 |  |  |  | 0 |  | 0 |  | 0 |  | 0 |  | 0 |  | 0 |  |  |  | 0 |  | 0 |  | 0 |  | 0 |  | 0 |  | 0 |  | 0 |  | 0 |  | 0
BASTIDOR GALVANIZADO LIVIANO 4 VIAS | c/u | 15.9028 | 15.9 |  | 0 |  | 0 |  | 0 |  | 0 |  | 0 |  |  |  | 0 |  | 0 |  | 0 |  | 0 |  | 0 |  | 0 |  |  |  | 0 |  | 0 |  | 0 |  | 0 |  | 0 |  | 0 |  | 0 |  | 0 |  | 0
PIE DE AMIGO PLETINA GALVANIZADO 1 1/2" X 3/16" X 0.8 M | c/u | 2.84 | 2.84 |  | 0 |  | 0 |  | 0 |  | 0 |  | 0 |  |  |  | 0 |  | 0 |  | 0 |  | 0 |  | 0 |  | 0 |  |  |  | 0 |  | 0 |  | 0 |  | 0 |  | 0 |  | 0 |  | 0 |  | 0 |  | 0
PIE DE AMIGO ANGULO GALVANIZADO 1 1/2" X 1 1/2" X 1/4" X 2 M | c/u | 19.43 | 19.43 |  | 0 |  | 0 |  | 0 |  | 0 |  | 0 |  |  |  | 0 |  | 0 |  | 0 |  | 0 |  | 0 |  | 0 |  |  |  | 0 |  | 0 |  | 0 |  | 0 |  | 0 |  | 0 |  | 0 |  | 0 |  | 0
PIE DE AMIGO ANGULO GALVANIZADO 2" X 2" X 3/16" X 1.2 M | c/u | 12.97 | 12.97 |  | 0 |  | 0 |  | 0 |  | 0 |  | 0 |  |  |  | 0 |  | 0 |  | 0 |  | 0 |  | 0 |  | 0 |  |  |  | 0 |  | 0 |  | 0 |  | 0 |  | 0 |  | 0 |  | 0 |  | 0 |  | 0
PIE AMIGO ACERO, PERFIL "L" 38x38x6x1800mm (1 1/2x1 1/2x1/4x71") | c/u | 19.7115 | 19.71 |  | 0 |  | 0 |  | 0 |  | 0 |  | 0 |  |  |  | 0 |  | 0 |  | 0 |  | 0 |  | 0 |  | 0 |  |  |  | 0 |  | 0 |  | 0 |  | 0 |  | 0 |  | 0 |  | 0 |  | 0 |  | 0
ANGULO PIE AMIGO-CRUC. EN VOLAD "L" 2"X2"X1/4X2.0 | c/u | 26.25 | 26.25 |  | 0 |  | 0 |  | 0 |  | 0 |  | 0 |  |  |  | 0 |  | 0 |  | 0 |  | 0 |  | 0 |  | 0 |  |  |  | 0 |  | 0 |  | 0 |  | 0 |  | 0 |  | 0 |  | 0 |  | 0 |  | 0
PLETINA DE UNIÓN 75X9 X423 MM | c/u | 10.4 | 10.4 |  | 0 |  | 0 |  | 0 |  | 0 |  | 0 |  |  |  | 0 |  | 0 |  | 0 |  | 0 |  | 0 |  | 0 |  |  |  | 0 |  | 0 |  | 0 |  | 0 |  | 0 |  | 0 |  | 0 |  | 0 |  | 0
PLETINA DE UNION GALVANIZADA DE 75X6X400 MM | c/u | 11.03 | 11.03 |  | 0 |  | 0 |  | 0 |  | 0 |  | 0 |  |  |  | 0 |  | 0 |  | 0 |  | 0 |  | 0 |  | 0 |  |  |  | 0 |  | 0 |  | 0 |  | 0 |  | 0 |  | 0 |  | 0 |  | 0 |  | 0
PLETINA DE UNION GALVANIZADA DE 75X6X450 MM | c/u | 11.03 | 11.03 |  | 0 |  | 0 |  | 0 |  | 0 |  | 0 |  |  |  | 0 |  | 0 |  | 0 |  | 0 |  | 0 |  | 0 |  |  |  | 0 |  | 0 |  | 0 |  | 0 |  | 0 |  | 0 |  | 0 |  | 0 |  | 0
GRAPA RETENCION TERMINAL AL, TIPO PISTOLA 90°, 4-2/0 AWG 2 PERNOS | c/u | 9.4 | 9.4 |  | 0 |  | 0 |  | 0 |  | 0 |  | 0 |  |  |  | 0 |  | 0 |  | 0 |  | 0 |  | 0 |  | 0 |  |  |  | 0 |  | 0 |  | 0 |  | 0 |  | 0 |  | 0 |  | 0 |  | 0 |  | 0
Grapa terminal apernada tipo pistola, de aleación de Al 6 - 3/0 Conductor ACSR | c/u | 11.1949 | 11.19 | 1 | 11.19 | 2 | 22.38 |  | 0 |  | 0 |  | 0 | 2 | 22.38 |  | 0 |  | 0 |  | 0 |  | 0 |  | 0 |  | 0 |  |  |  | 0 |  | 0 | 1 | 11.19 |  | 0 | 2 | 22.38 |  | 0 |  | 0 |  | 0 |  | 0
GRAPA TERMINAL APERNADA DE AL. RECTA Nº 6 -2/0 AWG | c/u | 16.59 | 16.59 |  | 0 |  | 0 |  | 0 |  | 0 |  | 0 |  |  |  | 0 |  | 0 |  | 0 |  | 0 |  | 0 |  | 0 |  |  |  | 0 |  | 0 |  | 0 |  | 0 |  | 0 |  | 0 |  | 0 |  | 0 |  | 0
GRAPA TERMINAL CONDUCTOR # 1/0-266.8 MCM | c/u | 19.43 | 19.43 |  | 0 |  | 0 |  | 0 |  | 0 |  | 0 |  |  |  | 0 |  | 0 |  | 0 |  | 0 |  | 0 |  | 0 |  |  |  | 0 |  | 0 |  | 0 |  | 0 |  | 0 |  | 0 |  | 0 |  | 0 |  | 0
GRAPA ANGULAR AL, 4-2/0 AWG 1 PERNO | c/u | 11.03 | 11.03 |  | 0 |  | 0 |  | 0 |  | 0 |  | 0 |  |  |  | 0 |  | 0 |  | 0 |  | 0 |  | 0 |  | 0 |  |  |  | 0 |  | 0 |  | 0 |  | 0 |  | 0 |  | 0 |  | 0 |  | 0 |  | 0
GRAPA ANGULAR PARA 25000 LBS | c/u | 17.48 | 17.48 |  | 0 |  | 0 |  | 0 |  | 0 |  | 0 |  |  |  | 0 |  | 0 |  | 0 |  | 0 |  | 0 |  | 0 |  |  |  | 0 |  | 0 |  | 0 |  | 0 |  | 0 |  | 0 |  | 0 |  | 0 |  | 0
GRAPA ANGULAR APERNADA DE ALEACION Al 5,08 - 15,75 mm (6 - 4/0 AWG) | c/u | 14.5766 | 14.58 |  | 0 |  | 0 |  | 0 |  | 0 | 1 | 14.58 |  |  |  | 0 |  | 0 |  | 0 |  | 0 |  | 0 |  | 0 |  |  |  | 0 |  | 0 |  | 0 |  | 0 |  | 0 |  | 0 |  | 0 |  | 0 |  | 0
GRAPA LINEA ENERGIZADA AL-CU 8-4/0 AWG | c/u | 18.9 | 18.9 |  | 0 |  | 0 |  | 0 |  | 0 |  | 0 |  |  |  | 0 |  | 0 |  | 0 |  | 0 |  | 0 |  | 0 |  |  |  | 0 |  | 0 |  | 0 |  | 0 |  | 0 |  | 0 |  | 0 |  | 0 |  | 0
GRAPA LINEA ENERGIZADA AL-CU 2-4/0 AWG | c/u | 14.6953 | 14.7 |  | 0 |  | 0 |  | 0 |  | 0 |  | 0 |  |  |  | 0 |  | 0 |  | 0 |  | 0 |  | 0 | 1 | 14.7 |  |  | 2 | 29.4 |  | 0 |  | 0 |  | 0 |  | 0 |  | 0 |  | 0 | 1 | 14.7 |  | 0
GRAPA ESTRIBO LINEA ENERGIZADA AL-CU 4-266,8 AWG | c/u | 9.64 | 9.64 |  | 0 |  | 0 |  | 0 |  | 0 |  | 0 |  |  |  | 0 |  | 0 |  | 0 |  | 0 |  | 0 |  | 0 |  |  |  | 0 |  | 0 |  | 0 |  | 0 |  | 0 |  | 0 |  | 0 |  | 0 |  | 0
GRAPA MORDAZA GALVANIZADA PARA CABLE DE ACERO 5/8", 3 PERNOS | c/u | 4.3368 | 4.34 |  | 0 |  | 0 |  | 0 |  | 0 |  | 0 |  |  |  | 0 |  | 0 |  | 0 | 0 | 0 | 0 | 0 |  | 0 |  |  |  | 0 |  | 0 |  | 0 |  | 0 |  | 0 |  | 0 |  | 0 |  | 0 |  | 0
GRAPA MORDAZA GALVANIZADA DESCENTRADA 2 PERNOS PARA CABLE TENSOR DE 3/8" | c/u | 2.52 | 2.52 |  | 0 |  | 0 |  | 0 |  | 0 |  | 0 |  |  |  | 0 |  | 0 |  | 0 |  | 0 |  | 0 |  | 0 |  |  |  | 0 |  | 0 |  | 0 |  | 0 |  | 0 |  | 0 |  | 0 |  | 0 |  | 0
MISCELANEOS |  |  | 0 |  | 0 |  | 0 |  | 0 |  | 0 |  | 0 |  |  |  | 0 |  | 0 |  | 0 |  | 0 |  | 0 |  | 0 |  |  |  | 0 |  | 0 |  | 0 |  | 0 |  | 0 |  | 0 |  | 0 |  | 0 |  | 0
BLOQUE DE ANCLAJE DE HORMIGON ARMADO 30 X 30 X 10 CM | c/u | 6.4702 | 6.47 |  | 0 |  | 0 |  | 0 |  | 0 |  | 0 |  |  | 1 | 6.47 | 1 | 6.47 | 1 | 6.47 | 1 | 6.47 | 1 | 6.47 |  | 0 |  |  |  | 0 |  | 0 |  | 0 |  | 0 |  | 0 |  | 0 |  | 0 |  | 0 |  | 0
GUARDACABO DE ACERO GALVANIZADO PARA CABLE 3/8", PESADO | c/u | 1.0134 | 1.01 |  | 0 |  | 0 |  | 0 |  | 0 |  | 0 |  |  | 2 | 2.02 | 1 | 1.01 | 1 | 1.01 | 1 | 1.01 | 1 | 1.01 |  | 0 |  |  |  | 0 |  | 0 |  | 0 |  | 0 |  | 0 |  | 0 |  | 0 |  | 0 |  | 0
BRAZO GALVANIZADO PARA TENSOR FAROL (ESTRUCTURA) 2" X 1.5 M | c/u | 28.32 | 28.32 |  | 0 |  | 0 |  | 0 |  | 0 |  | 0 |  |  |  | 0 |  | 0 |  | 0 | 1 | 28.32 | 1 | 28.32 |  | 0 |  |  |  | 0 |  | 0 |  | 0 |  | 0 |  | 0 |  | 0 |  | 0 |  | 0 |  | 0
REDES PREENSAMBLADAS |  |  | 0 |  | 0 |  | 0 |  | 0 |  | 0 |  | 0 |  |  |  | 0 |  | 0 |  | 0 |  | 0 |  | 0 |  | 0 |  |  |  | 0 |  | 0 |  | 0 |  | 0 |  | 0 |  | 0 |  | 0 |  | 0 |  | 0
KIT PARA RETENCIÓN (INCLUYE PINZA DE RETENCION Y TUERCA DE OJO) | c/u | 21.3433 | 21.34 |  | 0 |  | 0 |  | 0 |  | 0 |  | 0 |  |  |  | 0 |  | 0 |  | 0 |  | 0 |  | 0 |  | 0 |  |  |  | 0 |  | 0 |  | 0 |  | 0 |  | 0 |  | 0 |  | 0 |  | 0 |  | 0
KIT PARA SUSPENCIÓN (INCLUYE PINZA DE SUSPENSION Y MENSULA DE SUSPENSION) | c/u | 8.1747 | 8.17 |  | 0 |  | 0 |  | 0 |  | 0 |  | 0 |  |  |  | 0 |  | 0 |  | 0 |  | 0 |  | 0 |  | 0 |  |  |  | 0 |  | 0 |  | 0 |  | 0 |  | 0 |  | 0 |  | 0 |  | 0 |  | 0
KIT DE ACOMETIDA PARA RED PREENSAMBLADA PARA 120 VOLTIOS | c/u | 9.71 | 9.71 |  | 0 |  | 0 |  | 0 |  | 0 |  | 0 |  |  |  | 0 |  | 0 |  | 0 |  | 0 |  | 0 |  | 0 |  |  |  | 0 |  | 0 |  | 0 |  | 0 |  | 0 |  | 0 |  | 0 |  | 0 |  | 0
KIT DE ACOMETIDA PARA RED PREENSAMBLADA PARA 240 VOLTIOS | c/u | 14.86 | 14.86 |  | 0 |  | 0 |  | 0 |  | 0 |  | 0 |  |  |  | 0 |  | 0 |  | 0 |  | 0 |  | 0 |  | 0 |  |  |  | 0 |  | 0 |  | 0 |  | 0 |  | 0 |  | 0 |  | 0 |  | 0 |  | 0
FUSIBLE NEOZED 35A (IFN35) | c/u | 0.7944 | 0.79 |  | 0 |  | 0 |  | 0 |  | 0 |  | 0 |  |  |  | 0 |  | 0 |  | 0 |  | 0 |  | 0 |  | 0 |  | 0 |  | 0 |  | 0 |  | 0 |  | 0 |  | 0 |  | 0 | 2 | 1.58 |  | 0 |  | 0
FUSIBLE NEOZED 63A (IFN63) | c/u | 1.073 | 1.07 |  | 0 |  | 0 |  | 0 |  | 0 |  | 0 |  |  |  | 0 |  | 0 |  | 0 |  | 0 |  | 0 |  | 0 |  |  |  | 0 |  | 0 |  | 0 |  | 0 |  | 0 |  | 0 |  | 0 |  | 0 |  | 0
TENSOR MECANICO CON PERNO DE OJO, PERNO CON GRILLETE Y TUERCA DE SEGURIDAD | c/u | 4.5133 | 4.51 |  | 0 |  | 0 |  | 0 |  | 0 |  | 0 |  |  |  | 0 |  | 0 |  | 0 |  | 0 |  | 0 |  | 0 |  |  |  | 0 |  | 0 | 1 | 4.51 |  | 0 | 2 | 9.02 |  | 0 |  | 0 |  | 0 |  | 0
CONECTOR RANURA PARALELA DOBLE DENTADO,HERMETICO, CABLE AL/CU AISLADO 4-3/0 AWG Y 14-8 AWG TUERCA FUSIBLE | c/u | 4.73 | 4.73 |  | 0 |  | 0 |  | 0 |  | 0 |  | 0 |  |  |  | 0 |  | 0 |  | 0 |  | 0 |  | 0 |  | 0 |  |  |  | 0 |  | 0 |  | 0 |  | 0 |  | 0 |  | 0 |  | 0 |  | 0 |  | 0
CONECTOR RANURA PARALELA DOBLE DENTADO,HERMETICO, CABLE AL/CU AISLADO 4-3/0 AWG Y 4-3/0 AWG TUERCA FUSIBLE | c/u | 6.3 | 6.3 |  | 0 |  | 0 |  | 0 |  | 0 |  | 0 |  |  |  | 0 |  | 0 |  | 0 |  | 0 |  | 0 |  | 0 |  |  |  | 0 |  | 0 |  | 0 |  | 0 |  | 0 |  | 0 |  | 0 |  | 0 |  | 0
PINZA RETENCION AUTO AJUSTABLE PARA NEUTRO PORTANTE Nº 1/0 AWG (50 MM2) | c/u | 8.9767 | 8.98 |  | 0 |  | 0 |  | 0 |  | 0 |  | 0 |  |  |  | 0 |  | 0 |  | 0 |  | 0 |  | 0 |  | 0 |  |  |  | 0 |  | 0 |  | 0 |  | 0 |  | 0 |  | 0 |  | 0 |  | 0 |  | 0
PINZA RETENCION AUTO AJUSTABLE PARA NEUTRO PORTANTE Nº 2/0 AWG (70 MM2), 1500 KG | c/u | 11.1421 | 11.14 |  | 0 |  | 0 |  | 0 |  | 0 |  | 0 |  |  |  | 0 |  | 0 |  | 0 |  | 0 |  | 0 |  | 0 |  |  |  | 0 |  | 0 |  | 0 |  | 0 |  | 0 |  | 0 |  | 0 |  | 0 |  | 0
PINZA SUSPENSION AUTO AJUSTABLE PARA NEUTRO PORTANTE Nº 1/0 AWG (50 MM2) | c/u | 4.1756 | 4.18 |  | 0 |  | 0 |  | 0 |  | 0 |  | 0 |  |  |  | 0 |  | 0 |  | 0 |  | 0 |  | 0 |  | 0 |  |  |  | 0 |  | 0 |  | 0 |  | 0 |  | 0 |  | 0 |  | 0 |  | 0 |  | 0
PINZA SUSPENSION AUTO AJUSTABLE PARA ACOMETIDA | c/u | 1.48 | 1.48 |  | 0 |  | 0 |  | 0 |  | 0 |  | 0 |  |  |  | 0 |  | 0 |  | 0 |  | 0 |  | 0 |  | 0 |  | 0 |  | 0 |  | 0 |  | 0 |  | 0 |  | 0 |  | 0 | 2 | 2.96 |  | 0 |  | 0
EMPALME DE COMPRENSION TUBULAR AL # 8 AWG (ASC8TN) | c/u | 0.42315 | 0.42 |  | 0 |  | 0 |  | 0 |  | 0 |  | 0 |  |  |  | 0 |  | 0 |  | 0 |  | 0 |  | 0 |  | 0 |  |  |  | 0 |  | 0 |  | 0 |  | 0 |  | 0 |  | 0 |  | 0 |  | 0 |  | 0
EMPALME DE COMPRENSION TUBULAR AL # 6 AWG (ASC6TN) | c/u | 0.57316 | 0.57 |  | 0 |  | 0 |  | 0 |  | 0 |  | 0 |  |  |  | 0 |  | 0 |  | 0 |  | 0 |  | 0 |  | 0 |  |  |  | 0 |  | 0 |  | 0 |  | 0 |  | 0 |  | 0 |  | 0 |  | 0 |  | 0
EMPALME DE COMPRENSION TUBULAR AL # 4 AWG (ASC4TN) | c/u | 0.68592 | 0.69 |  | 0 |  | 0 |  | 0 |  | 0 |  | 0 |  |  |  | 0 |  | 0 |  | 0 |  | 0 |  | 0 |  | 0 |  |  |  | 0 |  | 0 |  | 0 |  | 0 |  | 0 |  | 0 |  | 0 |  | 0 |  | 0
MENSULA PLASTICA OJAL DE ACOMETIDA PARA POSTE | c/u | 0.5145 | 0.51 |  | 0 |  | 0 |  | 0 |  | 0 |  | 0 |  |  |  | 0 |  | 0 |  | 0 |  | 0 |  | 0 |  | 0 |  |  |  | 0 |  | 0 |  | 0 |  | 0 |  | 0 |  | 0 |  | 0 |  | 0 |  | 0
MENSULA PLASTICA OJAL DE ACOMETIDA PARA FACHADA | c/u | 1.008 | 1.01 |  | 0 |  | 0 |  | 0 |  | 0 |  | 0 |  |  |  | 0 |  | 0 |  | 0 |  | 0 |  | 0 |  | 0 |  |  |  | 0 |  | 0 |  | 0 |  | 0 |  | 0 |  | 0 |  | 0 |  | 0 |  | 0
MENSULA DE SUSPENSION DE ALUMINIO PARA POSTE (DMS) | c/u | 4.852 | 4.85 |  | 0 |  | 0 |  | 0 |  | 0 |  | 0 |  |  |  | 0 |  | 0 |  | 0 |  | 0 |  | 0 |  | 0 |  |  |  | 0 |  | 0 |  | 0 |  | 0 |  | 0 |  | 0 |  | 0 |  | 0 |  | 0
MENSULA DE RETENCION ALUMINIO PARA POSTE (DMR) | c/u | 4.9364 | 4.94 |  | 0 |  | 0 |  | 0 |  | 0 |  | 0 |  |  |  | 0 |  | 0 |  | 0 |  | 0 |  | 0 |  | 0 |  |  |  | 0 |  | 0 |  | 0 |  | 0 |  | 0 |  | 0 |  | 0 |  | 0 |  | 0
PRECINTO PLASTICO ANTI U.V DE AMARRE 8X280MM | c/u | 0.16685 | 0.17 |  | 0 |  | 0 |  | 0 |  | 0 |  | 0 |  |  |  | 0 |  | 0 |  | 0 |  | 0 |  | 0 |  | 0 |  |  |  | 0 |  | 0 |  | 0 |  | 0 |  | 0 |  | 0 |  | 0 |  | 0 |  | 0
PRECINTO PLASTICO ANTI U.V DE AMARRE 8X350MM | c/u | 0.18164 | 0.18 |  | 0 |  | 0 |  | 0 |  | 0 |  | 0 |  |  |  | 0 |  | 0 |  | 0 |  | 0 |  | 0 | 12 | 2.16 |  | 0 |  | 0 | 4 | 0.72 | 9 | 1.62 | 4 | 0.72 | 8 | 1.44 | 6 | 1.08 | 6 | 1.08 | 12 | 2.16 |  | 0
PROTECTOR PLASTICO P/ PUNTA DE CABLE DE 25MM2 DE SECCION (PC25) | c/u | 0.6403 | 0.64 |  | 0 |  | 0 |  | 0 |  | 0 |  | 0 |  |  |  | 0 |  | 0 |  | 0 |  | 0 |  | 0 |  | 0 |  |  |  | 0 |  | 0 | 3 | 1.92 |  | 0 |  | 0 |  | 0 |  | 0 |  | 0 |  | 0
PROTECTOR P/ PUNTA DE CABLE DE SECCION 50MM2 (#1/0*AWG)(PC50) | c/u | 0.75856 | 0.76 |  | 0 |  | 0 |  | 0 |  | 0 |  | 0 |  |  |  | 0 |  | 0 |  | 0 |  | 0 |  | 0 |  | 0 |  |  |  | 0 |  | 0 |  | 0 |  | 0 |  | 0 |  | 0 |  | 0 |  | 0 |  | 0
PROTECTOR PLASTICO P/ PUNTA DE CABLE DE 52MM2 DE SECCION (PC52) | c/u | 0.78435 | 0.78 |  | 0 |  | 0 |  | 0 |  | 0 |  | 0 |  |  |  | 0 |  | 0 |  | 0 |  | 0 |  | 0 |  | 0 |  |  |  | 0 |  | 0 |  | 0 |  | 0 |  | 0 |  | 0 |  | 0 |  | 0 |  | 0
PORTAFUSIBLE AEREO ENCAPSULADO, HASTA 63A (ACOMETIDA B.T) | c/u | 2.09 | 2.09 |  | 0 |  | 0 |  | 0 |  | 0 |  | 0 |  |  |  | 0 |  | 0 |  | 0 |  | 0 |  | 0 |  | 0 |  | 0 |  | 0 |  | 0 |  | 0 |  | 0 |  | 0 |  | 0 | 2 | 4.18 |  | 0 |  | 0
EMPALME TUBULAR PREAISLADO P/COMPRESION P/CABLE CU/AL DE SECCION 25MM2 | c/u | 5.8101 | 5.81 |  | 0 |  | 0 |  | 0 |  | 0 |  | 0 |  |  |  | 0 |  | 0 |  | 0 |  | 0 |  | 0 |  | 0 |  |  |  | 0 |  | 0 |  | 0 |  | 0 |  | 0 |  | 0 |  | 0 |  | 0 |  | 0
EMPALME TUBULAR PREAISLADO P/COMPRESION P/CABLE CU/AL DE SECCION 50MM2 | c/u | 7.3306 | 7.33 |  | 0 |  | 0 |  | 0 |  | 0 |  | 0 |  |  |  | 0 |  | 0 |  | 0 |  | 0 |  | 0 |  | 0 |  |  |  | 0 |  | 0 |  | 0 |  | 0 |  | 0 |  | 0 |  | 0 |  | 0 |  | 0
EMPALME TUBULAR PREAISLADO P/COMPRESION P/CABLE CU/AL DE SECCION 52MM2 (DPB52) | c/u | 10.2377 | 10.24 |  | 0 |  | 0 |  | 0 |  | 0 |  | 0 |  |  |  | 0 |  | 0 |  | 0 |  | 0 |  | 0 |  | 0 |  |  |  | 0 |  | 0 |  | 0 |  | 0 |  | 0 |  | 0 |  | 0 |  | 0 |  | 0
EMPALME PREAISLADO PARA NEUTRO 54MM2 | c/u | 10.357 | 10.36 |  | 0 |  | 0 |  | 0 |  | 0 |  | 0 |  |  |  | 0 |  | 0 |  | 0 |  | 0 |  | 0 |  | 0 |  |  |  | 0 |  | 0 |  | 0 |  | 0 |  | 0 |  | 0 |  | 0 |  | 0 |  | 0
CONECTOR AISLADO SIMPLE DENTADO ABULONADO ESTANCO 10-95/1.5-10MM2 (DCNL-1) | c/u | 2.8344 | 2.83 |  | 0 |  | 0 |  | 0 |  | 0 |  | 0 |  |  |  | 0 |  | 0 |  | 0 |  | 0 |  | 0 |  | 0 |  |  |  | 0 |  | 0 |  | 0 |  | 0 |  | 0 |  | 0 |  | 0 |  | 0 |  | 0
CONECTOR AISLADO DENTADO ABULONADO ESTANCO 16-95/4-35MM2 -DCNL-2 | c/u | 3.39 | 3.39 |  | 0 |  | 0 |  | 0 |  | 0 |  | 0 |  |  |  | 0 |  | 0 |  | 0 |  | 0 |  | 0 |  | 0 |  | 0 |  | 0 |  | 0 |  | 0 |  | 0 |  | 0 |  | 0 | 3 | 10.17 |  | 0 |  | 0
CONECTOR AISLADO DENTADO ABULONADO ESTANCO 25-95/25-95MM2 -DCNL-3 | c/u | 2.94 | 2.94 |  | 0 |  | 0 |  | 0 |  | 0 |  | 0 |  |  |  | 0 |  | 0 |  | 0 |  | 0 |  | 0 |  | 0 |  |  |  | 0 |  | 0 |  | 0 |  | 0 | 3 | 8.82 | 3 | 8.82 |  | 0 |  | 0 |  | 0
CONECTOR AISLADO DENTADO ABULONADO ESTANCO RANGO 50-150/4-35MM2 (DCNL-4D) | c/u | 3.0609 | 3.06 |  | 0 |  | 0 |  | 0 |  | 0 |  | 0 |  |  |  | 0 |  | 0 |  | 0 |  | 0 |  | 0 |  | 0 |  |  |  | 0 |  | 0 |  | 0 |  | 0 |  | 0 |  | 0 |  | 0 |  | 0 |  | 0
CONECTOR AISLADO DOBLE DENTADO ABULONADO ESTANCO 35-150/35-150MM2-DCNL-5 | c/u | 9.4809 | 9.48 |  | 0 |  | 0 |  | 0 |  | 0 |  | 0 |  |  |  | 0 |  | 0 |  | 0 |  | 0 |  | 0 | 3 | 28.44 |  |  |  | 0 |  | 0 |  | 0 |  | 0 |  | 0 |  | 0 |  | 0 | 3 | 28.44 |  | 0
CONECTOR AISLADO DENTADO ABULONADO ESTANCO P/ NEUTRO RANGO 50-70/4-6 MM2 (DP10) | c/u | 3.26 | 3.26 |  | 0 |  | 0 |  | 0 |  | 0 |  | 0 |  |  |  | 0 |  | 0 |  | 0 |  | 0 |  | 0 |  | 0 |  |  |  | 0 |  | 0 |  | 0 |  | 0 |  | 0 |  | 0 |  | 0 |  | 0 |  | 0
CONECTOR AISLADO DENTADO ABULONADO ESTANCO C/ PORTAFUSIBLE | c/u | 3.47 | 3.47 |  | 0 |  | 0 |  | 0 |  | 0 |  | 0 |  |  |  | 0 |  | 0 |  | 0 |  | 0 |  | 0 |  | 0 |  |  |  | 0 |  | 0 |  | 0 |  | 0 |  | 0 |  | 0 |  | 0 |  | 0 |  | 0
CONECTOR AISLADO DENTADO ABULONADO ESTANCO C/ PORTAFUSIBLE ORIENTABLE | c/u | 3.57 | 3.57 |  | 0 |  | 0 |  | 0 |  | 0 |  | 0 |  |  |  | 0 |  | 0 |  | 0 |  | 0 |  | 0 |  | 0 |  |  |  | 0 |  | 0 |  | 0 |  | 0 |  | 0 |  | 0 |  | 0 |  | 0 |  | 0
CONECTOR DOBLE DENTADO ABULÓN TIPO 1E | c/u | 1.26 | 1.26 |  | 0 |  | 0 |  | 0 |  | 0 |  | 0 |  |  |  | 0 |  | 0 |  | 0 |  | 0 |  | 0 |  | 0 |  |  |  | 0 |  | 0 |  | 0 |  | 0 |  | 0 |  | 0 |  | 0 |  | 0 |  | 0
CONECTOR DOBLE DENTADO ABULÓN TIPO 3E | c/u | 2.47 | 2.47 |  | 0 |  | 0 |  | 0 |  | 0 |  | 0 |  |  |  | 0 |  | 0 |  | 0 |  | 0 |  | 0 |  | 0 |  |  |  | 0 |  | 0 |  | 0 |  | 0 |  | 0 |  | 0 |  | 0 |  | 0 |  | 0
CONECTOR DOBLE DENTADO ABULÓN TIPO 5E | c/u | 4.88 | 4.88 |  | 0 |  | 0 |  | 0 |  | 0 |  | 0 |  |  |  | 0 |  | 0 |  | 0 |  | 0 |  | 0 |  | 0 |  |  |  | 0 |  | 0 |  | 0 |  | 0 |  | 0 |  | 0 |  | 0 |  | 0 |  | 0
DERIVADOR PLASTICO TIPO MONOFASICO P/ COND CONCENTRICO 25/25MM2 (DCC-R) | c/u | 0.94 | 0.94 |  | 0 |  | 0 |  | 0 |  | 0 |  | 0 |  |  |  | 0 |  | 0 |  | 0 |  | 0 |  | 0 |  | 0 |  | 0 |  | 0 |  | 0 |  | 0 |  | 0 |  | 0 |  | 0 | 1 | 0.94 |  | 0 |  | 0
CONECTOR DOBLE DENTADO C.TUERCA FUSIB.DP9 | c/u | 1.16 | 1.16 |  | 0 |  | 0 |  | 0 |  | 0 |  | 0 |  |  |  | 0 |  | 0 |  | 0 |  | 0 |  | 0 |  | 0 |  |  |  | 0 |  | 0 |  | 0 |  | 0 |  | 0 |  | 0 |  | 0 |  | 0 |  | 0
CONECTOR DE COMPRESION YHO-100 | c/u | 0.95 | 0.95 |  | 0 |  | 0 |  | 0 |  | 0 |  | 0 |  |  |  | 0 |  | 0 |  | 0 |  | 0 |  | 0 |  | 0 |  |  |  | 0 |  | 0 |  | 0 |  | 0 |  | 0 |  | 0 |  | 0 |  | 0 |  | 0
CONECTOR COMP.CU-AL.YHD-300 | c/u | 1.26 | 1.26 |  | 0 |  | 0 |  | 0 |  | 0 |  | 0 |  |  |  | 0 |  | 0 |  | 0 |  | 0 |  | 0 |  | 0 |  |  |  | 0 |  | 0 |  | 0 |  | 0 |  | 0 |  | 0 |  | 0 |  | 0 |  | 0
CINTA DE ACERO INOXIDABLE 0,7*20MM (ROTURA 800KG) CADA METRO | Km | 1840 | 1840 |  | 0 |  | 0 |  | 0 |  | 0 |  | 0 |  |  |  | 0 |  | 0 |  | 0 |  | 0 |  | 0 |  | 0 |  |  |  | 0 |  | 0 |  | 0 |  | 0 |  | 0 |  | 0 |  | 0 |  | 0 |  | 0
CABLE PREENSAMBLADO (2X3/0 ASC+ 1X3/0 AAAC) AWG, AISLADO XLPE, 600V | Km | 7710 | 7710 |  | 0 |  | 0 |  | 0 |  | 0 |  | 0 |  |  |  | 0 |  | 0 |  | 0 |  | 0 |  | 0 |  | 0 |  |  |  | 0 |  | 0 |  | 0 |  | 0 |  | 0 |  | 0 |  | 0 |  | 0 |  | 0
CABLE PREENSAMBLADO (3X1/0 ASC+ 1X1/0 AAAC) AWG, AISLADO XLPE, 600V | Km | 4780 | 4780 |  | 0 |  | 0 |  | 0 |  | 0 |  | 0 |  |  |  | 0 |  | 0 |  | 0 |  | 0 |  | 0 |  | 0 |  |  |  | 0 |  | 0 |  | 0 |  | 0 |  | 0 |  | 0 |  | 0 |  | 0 |  | 0
CABLE PREENSAMBLADO (2X1/0 ASC+ 1X1/0 AAAC) AWG, AISLADO XLPE, 600V | Km | 3640 | 3640 |  | 0 |  | 0 |  | 0 |  | 0 |  | 0 |  |  |  | 0 |  | 0 |  | 0 |  | 0 |  | 0 |  | 0 |  |  |  | 0 |  | 0 |  | 0 |  | 0 |  | 0 |  | 0 |  | 0 |  | 0 |  | 0
CABLE PREENSAMBLADO (3X2/0 ASC+ 1X2/0 AAAC) AWG, AISLADO XLPE, 600V | Km | 6090 | 6090 |  | 0 |  | 0 |  | 0 |  | 0 |  | 0 |  |  |  | 0 |  | 0 |  | 0 |  | 0 |  | 0 |  | 0 |  |  |  | 0 |  | 0 |  | 0 |  | 0 |  | 0 |  | 0 |  | 0 |  | 0 |  | 0
CABLE PREENSAMBLADO (2X2/0 ASC+ 1X1/0 AAAC) AWG, AISLADO XLPE, 600V | Km | 4557 | 4557 |  | 0 |  | 0 |  | 0 |  | 0 |  | 0 |  |  |  | 0 |  | 0 |  | 0 |  | 0 |  | 0 |  | 0 |  |  |  | 0 |  | 0 |  | 0 |  | 0 |  | 0 |  | 0 |  | 0 |  | 0 |  | 0
CABLE PREENSAMBLADO (3X3/0 ASC+ 1X3/0 AAAC) AWG, AISLADO XLPE, 600V | Km | 10290 | 10290 |  | 0 |  | 0 |  | 0 |  | 0 |  | 0 |  |  |  | 0 |  | 0 |  | 0 |  | 0 |  | 0 |  | 0 |  |  |  | 0 |  | 0 |  | 0 |  | 0 |  | 0 |  | 0 |  | 0 |  | 0 |  | 0
CABLE PREENSAMBLADO (2X3/0 ASC+ 1X1/0 AAAC) AWG, AISLADO XLPE, 600V | Km | 5306 | 5306 |  | 0 |  | 0 |  | 0 |  | 0 |  | 0 |  |  |  | 0 |  | 0 |  | 0 |  | 0 |  | 0 |  | 0 |  |  |  | 0 |  | 0 |  | 0 |  | 0 |  | 0 |  | 0 |  | 0 |  | 0 |  | 0
CABLE PREENSAMBLADO 2X2 + 1X2, 600V | Km | 2820 | 2820 |  | 0 |  | 0 |  | 0 |  | 0 |  | 0 |  |  |  | 0 |  | 0 |  | 0 |  | 0 |  | 0 |  | 0 |  |  |  | 0 |  | 0 |  | 0 |  | 0 |  | 0 |  | 0 |  | 0 |  | 0 |  | 0
CABLE PREENSAMBLADO 2X1/0 + 1X2, 600V | Km | 3730 | 3730 |  | 0 |  | 0 |  | 0 |  | 0 |  | 0 |  |  |  | 0 |  | 0 |  | 0 |  | 0 |  | 0 |  | 0 |  |  |  | 0 |  | 0 |  | 0 |  | 0 |  | 0 |  | 0 |  | 0 |  | 0 |  | 0
CABLE PREENSAMBLADO 2X35+1X50, 600V | Km | 3410 | 3410 |  | 0 |  | 0 |  | 0 |  | 0 |  | 0 |  |  |  | 0 |  | 0 |  | 0 |  | 0 |  | 0 |  | 0 |  |  |  | 0 |  | 0 |  | 0 |  | 0 |  | 0 |  | 0 |  | 0 |  | 0 |  | 0
CABLE PREENSAMBLADO 2X70+1X50, 600V | Km | 3840 | 3840 |  | 0 |  | 0 |  | 0 |  | 0 |  | 0 |  |  |  | 0 |  | 0 |  | 0 |  | 0 |  | 0 |  | 0 |  |  |  | 0 |  | 0 |  | 0 |  | 0 |  | 0 |  | 0 |  | 0 |  | 0 |  | 0
MATERIALES NO INCLUIDOS EN EL LISTADO |  |  | 0 |  | 0 |  | 0 |  | 0 |  | 0 |  | 0 |  |  |  | 0 |  | 0 |  | 0 |  | 0 |  | 0 |  | 0 |  |  |  | 0 |  | 0 |  | 0 |  | 0 |  | 0 |  | 0 |  | 0 |  | 0 |  | 0
TUERCA DE OJO OVALADO DE ACERO GALVANIZADO, PARA PERNO DE 16 mm (5/8") DE DIAM. | c/u | 2.3117 | 2.31 | 1 | 2.31 | 2 | 4.62 |  | 0 |  | 0 | 1 | 2.31 | 2 | 4.62 |  | 0 |  | 0 |  | 0 |  | 0 |  | 0 |  | 0 |  |  |  | 0 |  | 0 | 1 | 2.31 |  | 0 | 2 | 4.62 |  | 0 |  | 0 |  | 0 |  | 0
CONECTOR RANURA PARALELA CU-AL HASTA 2 -2/0 AWG | c/u | 1.2412 | 1.24 |  | 0 |  | 0 |  | 0 |  | 0 |  | 0 |  |  |  | 0 |  | 0 |  | 0 |  | 0 |  | 0 |  | 0 |  |  |  | 0 |  | 0 |  | 0 |  | 0 |  | 0 |  | 0 |  | 0 |  | 0 |  | 0
TIRA FUSIBLE 3A | c/u | 2 | 2 |  | 0 |  | 0 |  | 0 |  | 0 |  | 0 |  |  |  | 0 |  | 0 |  | 0 |  | 0 |  | 0 |  | 0 |  |  |  | 0 |  | 0 |  | 0 |  | 0 |  | 0 |  | 0 |  | 0 |  | 0 |  | 0
CRUCETA DE ACERO GALVANIZADO, UNIVERSAL, PERFIL "L" 75x75x6mmx2mts | c/u | 72.8814 | 72.88 |  | 0 |  | 0 |  | 0 |  | 0 |  | 0 |  |  |  | 0 |  | 0 |  | 0 |  | 0 |  | 0 |  | 0 |  |  |  | 0 |  | 0 |  | 0 |  | 0 |  | 0 |  | 0 |  | 0 |  | 0 |  | 0
CRUCETA DE ACERO GALVANIZADO, UNIVERSAL, PERFIL "L" 75x75x6mmx2,4mts | c/u | 79.6953 | 79.7
CRUCETA PERFIL "L" 100X100X10X6MTS | c/u | 353.1 | 353.1 |  | 0 |  | 0 |  | 0 |  | 0 |  | 0 |  |  |  | 0 |  | 0 |  | 0 |  | 0 |  | 0 |  | 0 |  |  |  | 0 |  | 0 |  | 0 |  | 0 |  | 0 |  | 0 |  | 0 |  | 0 |  | 0
PERNO MAQUINA DE ACERO, TUERCA ARANDELA PLANA Y PRESION 16x38mm (5/8"x1 1/2") | c/u | 1.6589 | 1.66 |  | 0 |  | 0 |  | 0 |  | 0 |  | 0 |  |  |  | 0 |  | 0 |  | 0 |  | 0 |  | 0 |  | 0 |  |  |  | 0 |  | 0 |  | 0 |  | 0 |  | 0 |  | 0 |  | 0 |  | 0 |  | 0
PIE AMIGO DE ACERO GALVANIZADO PERFIL "L" 38x38x6x700MM (1 1/2"x1 1/2"x1/4"x27 9/16)" | c/u | 6.7854 | 6.79 |  | 0 |  | 0 |  | 0 |  | 0 |  | 0 |  |  |  | 0 |  | 0 |  | 0 |  | 0 |  | 0 |  | 0 |  |  |  | 0 |  | 0 |  | 0 |  | 0 |  | 0 |  | 0 |  | 0 |  | 0 |  | 0
PLATINA PIE DE AMIGO 1,2 | c/u | 12.84 | 12.84 |  | 0 |  | 0 |  | 0 |  | 0 |  | 0 |  |  |  | 0 |  | 0 |  | 0 |  | 0 |  | 0 |  | 0 |  |  |  | 0 |  | 0 |  | 0 |  | 0 |  | 0 |  | 0 |  | 0 |  | 0 |  | 0
AISLADOR DE SUSPENSION TIPO DE PORCELANA ANSI 52-3 | c/u | 12.84 | 12.84 |  | 0 | 0 | 0 | 0 | 0 |  | 0 | 0 | 0 |  |  | 0 | 0 | 0 | 0 | 0 | 0 | [9 empty] | 0 |  | 0 |  | 0 |  | 0 |  | 0 |  | 0 |  | 0 |  | 0 |  | 0
GRILLETE PARA ANCLA DE ACERO 30-30 HT | c/u | 25.68 | 25.68 |  | 0 | 0 | 0 | 0 | 0 |  | 0 | 0 | 0 |  |  | 0 | 0 | 0 | 0 | 0 | 0 | [9 empty] | 0 |  | 0 |  | 0 |  | 0 |  | 0 |  | 0 |  | 0 |  | 0 |  | 0
SOCKET PARA GRAPA DE RETENCION | c/u | 16.05 | 16.05 |  | 0 | 0 | 0 | 0 | 0 |  | 0 | 0 | 0 |  |  | 0 | 0 | 0 | 0 | 0 | 0 | [9 empty] | 0 |  | 0 |  | 0 |  | 0 |  | 0 |  | 0 |  | 0 |  | 0 |  | 0
PERNO PIN 3/4" | c/u | 8.025 | 8.03 |  | 0 | 0 | 0 | 0 | 0 |  | 0 | 0 | 0 |  |  | 0 | 0 | 0 | 0 | 0 | 0 | [9 empty] | 0 |  | 0 |  | 0 |  | 0 |  | 0 |  | 0 |  | 0 |  | 0 |  | 0
AISLADOR PIN 56-3 | c/u | 20.3465 | 20.35 |  | 0 | 0 | 0 | 0 | 0 |  | 0 | 0 | 0 |  |  | 0 | 0 | 0 | 0 | 0 | 0 | [9 empty] | 0 |  | 0 |  | 0 |  | 0 |  | 0 |  | 0 |  | 0 |  | 0 |  | 0
EXTENSION PUNTA DE POSTE 70X70X40X500 mm | c/u | 18.19 | 18.19 |  | 0 | 0 | 0 | 0 | 0 |  | 0 | 0 | 0 |  |  | 0 | 0 | 0 | 0 | 0 | 0 | [9 empty] | 0 |  | 0 |  | 0 |  | 0 |  | 0 |  | 0 |  | 0 |  | 0 |  | 0
SECCIONADOR DISTRIBUCION 1P PORTAFUSIBLE TIPO ABIERTO 38 KV 100 A, ESTANDAR | c/u | 132.83 | 132.83 |  | 0 | 0 | 0 | 0 | 0 |  | 0 | 0 | 0 |  |  | 0 | 0 | 0 | 0 | 0 | 0 | [9 empty] | 0 |  | 0 |  | 0 |  | 0 |  | 0 |  | 0 |  | 0 |  | 0 |  | 0
TRANSFORMADOR 5 KVA, 1F CSP, 1B, 34500GRDY/19900-120/240V | c/u | 1264.9124 | 1264.91 |  | 0 | 0 | 0 | 0 | 0 |  | 0 | 0 | 0 |  |  | 0 | 0 | 0 | 0 | 0 | 0 | [9 empty] | 0 |  | 0 |  | 0 |  | 0 |  | 0 |  | 0 |  | 0 |  | 0 |  | 0
TRANSFORMADOR 10 KVA, 1F CSP, 1B, 34500GRDY/19900-120/240V | c/u | 1633.2307 | 1633.23 |  | 0 | 0 | 0 | 0 | 0 |  | 0 | 0 | 0 |  |  | 0 | 0 | 0 | 0 | 0 | 0 |  | 0 | 0 | 0 | [5 empty] | 0 |  | 0 |  | 0 |  | 0 |  | 0 |  | 0 |  | 0 |  | 0 |  | 0
TRANSFORMADOR 15 KVA, 1F CSP, 1B, 34500GRDY/19900-120/240V | c/u | 1818.0459 | 1818.05 |  | 0 | 0 | 0 | 0 | 0 |  | 0 | 0 | 0 |  |  | 0 | 0 | 0 | 0 | 0 | 0 |  | 0 | 0 | 0 | [5 empty] | 0 |  | 0 |  | 0 |  | 0 |  | 0 |  | 0 |  | 0 |  | 0 |  | 0
TRANSFORMADOR 25 KVA, 1F CSP, 1 B, 34500GRDY/19900-120/240V | c/u | 2344.9375 | 2344.94 |  | 0 | 0 | 0 | 0 | 0 |  | 0 | 0 | 0 |  |  | 0 | 0 | 0 | 0 | 0 | 0 |  | 0 | 0 | 0 | [5 empty] | 0 |  | 0 |  | 0 |  | 0 |  | 0 |  | 0 |  | 0 |  | 0 |  | 0
TRANSFORMADOR 37.5 KVA, 1F CSP, 1 B, 34500GRDY/19900-120/240V | c/u | 2875.6563 | 2875.66 |  | 0 | 0 | 0 | 0 | 0 |  | 0 | 0 | 0 |  |  | 0 | 0 | 0 | 0 | 0 | 0 |  | 0 | 0 | 0 | [5 empty] | 0 |  | 0 |  | 0 |  | 0 |  | 0 |  | 0 |  | 0 |  | 0 |  | 0
TRANSFORMADOR 50 KVA, 1F CSP, 1 B, 34500GRDY/19900-120/240V | c/u | 3388.9642 | 3388.96 |  | 0 | 0 | 0 | 0 | 0 |  | 0 | 0 | 0 |  |  | 0 | 0 | 0 | 0 | 0 | 0 |  | 0 | 0 | 0 | [5 empty] | 0 |  | 0 |  | 0 |  | 0 |  | 0 |  | 0 |  | 0 |  | 0 |  | 0
MEDIDOR MONOFÁSICO ELECTRONICO 13A-127-220V-100AMP | c/u | 24.8 | 24.8 |  | 0 |  | 0 |  | 0 |  | 0 |  | 0 |  |  |  | 0 |  | 0 |  | 0 |  | 0 |  | 0 |  | 0 |  |  |  | 0 |  | 0 |  | 0 |  | 0 |  | 0 |  | 0 |  | 0 |  | 0 | 1 | 24.8
MEDIDOR MONOFÁSICO ELECTRONICO 1A-120V-100AMP | c/u | 12.65 | 12.65 |  | 0 |  | 0 |  | 0 |  | 0 |  | 0 |  |  |  | 0 |  | 0 |  | 0 |  | 0 |  | 0 |  | 0 |  |  |  | 0 |  | 0 |  | 0 |  | 0 |  | 0 |  | 0 |  | 0 |  | 0 |  | 0
CAJA DE PROTECCIÓN PARA ALOJAR MEDIDOR 1A | c/u | 14.31 | 14.31 |  | 0 |  | 0 |  | 0 |  | 0 |  | 0 |  |  |  | 0 |  | 0 |  | 0 |  | 0 |  | 0 |  | 0 |  |  |  | 0 |  | 0 |  | 0 |  | 0 |  | 0 |  | 0 |  | 0 |  | 0 | 1 | 14.31
CAJA DE PROTECCIÓN PARA ALOJAR MEDIDOR 2A | c/u | 23.93 | 23.93 |  | 0 |  | 0 |  | 0 |  | 0 |  | 0 |  |  |  | 0 |  | 0 |  | 0 |  | 0 |  | 0 |  | 0 |  |  |  | 0 |  | 0 |  | 0 |  | 0 |  | 0 |  | 0 |  | 0 |  | 0 |  | 0
CONDUCTOR CONCENTRICO 2X6 + 6 AWG | M | 2.996 | 3 |  | 0 |  | 0 |  | 0 |  | 0 |  | 0 |  |  |  | 0 |  | 0 |  | 0 |  | 0 |  | 0 |  | 0 |  |  |  | 0 |  | 0 |  | 0 |  | 0 |  | 0 |  | 0 |  | 0 |  | 0 |  | 0
HORQUILLA DE ACERO GALVANIZADO PARA ANCLAJE 16x75mm, 5/8"x3" (Grillete U con pasador de 5/8") | c/u | 8.1457 | 8.15 |  | 0 |  | 0 |  | 0 |  | 0 |  | 0 |  | 0 |  | 0 |  | 0 |  | 0 |  | 0 |  | 0 |  | 0 |  |  |  | 0 |  | 0 |  | 0 |  | 0 |  | 0 |  | 0 |  | 0 |  | 0 |  | 0
LETRERO | GBL | 80 | 80 |  | 0 |  | 0 |  | 0 |  | 0 |  | 0 |  |  |  | 0 |  | 0 |  | 0 |  | 0 |  | 0 |  | 0 |  |  |  | 0 |  | 0 |  | 0 |  | 0 |  | 0 |  | 0 |  | 0 |  | 0 |  | 0
Suelda exotérmica de 150 gramos | c/u | 13.11 | 13.11 |  | 0 |  | 0 |  | 0 |  | 0 |  | 0 |  |  |  | 0 |  | 0 |  | 0 |  | 0 |  | 0 | 1 | 13.11 |  |  |  | 0 |  | 0 |  | 0 |  | 0 |  | 0 |  | 0 |  | 0 |  | 0 |  | 0
Grapa de derivación para línea en caliente de aleación de Al | c/u | 7.35 | 7.35 |  | 0 |  | 0 |  | 0 |  | 0 |  | 0 |  |  |  | 0 |  | 0 |  | 0 |  | 0 |  | 0 | [5 empty] | 0 |  | 0 |  | 0 |  | 0 |  | 0 |  | 0 |  | 0 |  | 0 |  | 0
TUBO POSTE DE Fe GALVANIZADO 2 1/2" x 2mm x 6m | c/u | 23 | 23 |  | 0 |  | 0 |  | 0 |  | 0 |  | 0 |  |  |  | 0 |  | 0 |  | 0 |  | 0 |  | 0 | [5 empty] | 0 |  | 0 |  | 0 |  | 0 |  | 0 |  | 0 |  | 0 |  | 0 | 1 | 23
LOSETA SUPERIOR PARA TUBO POSTE DE 50x50x20cm | c/u | 20 | 20 |  | 0 |  | 0 |  | 0 |  | 0 |  | 0 |  |  |  | 0 |  | 0 |  | 0 |  | 0 |  | 0 | [5 empty] | 0 |  | 0 |  | 0 |  | 0 |  | 0 |  | 0 |  | 0 |  | 0 | 1 | 20
AMORTIGUADOR DE VIBRACION PREFORMADO CONDUCTOR ACSR 2 | c/u | 8.34 | 8.34
VARILLA DE ARMAR PREFORMADA SIMPLE, PARA CABLE ACSR 2-2/0 | c/u | 8.67 | 8.67 |  | 0 | 1 | 8.67 | 1 | 8.67 | 1 | 8.67 | 1 | 8.67 |  |  |  | 0 |  | 0 |  | 0 |  | 0 |  | 0 |  | 0 |  |  |  | 0 |  | 0 |  | 0 |  | 0 |  | 0 |  | 0 |  | 0 |  | 0
[5 empty] | 0 |  | 0 |  | 0 |  | 0 |  | 0 |  |  |  | 0 |  | 0 |  | 0 |  | 0 |  | 0 |  | 0 |  |  |  | 0 |  | 0 |  | 0 |  | 0 |  |  |  | 0 |  |  |  | 0
[5 empty] | 42.07 |  | 125.91 |  | 39.16 |  | 55.19 |  | 54.13 |  | 90.87 |  | 83.87 |  | 62.08 |  | 39.74 |  | 90.4 |  | 68.06 |  | 211.02 |  | 26.96 |  | 229.66 |  | 11.38 |  | 27.78 |  | 11.38 |  | 54.62 |  | 9.9 |  | 20.91 |  | 105.75 |  | 109.56 |  | 1166.89 |  | 1382.39 |  | 1562.77 |  | 2236.81 |  | 2557.53 |  | 2882.46

## BASE DE DATO MANO DE OBRA (hidden)
| COSTOS DE MANO DE OBRA PARA MATERIALES Y ESTRUCTURAS REDES DE DISTRIBUCIÓN |  |  | UNIDAD | INFLACION PROYECTADA A DICIEMBRE DEL 2010 | 3%
A | LINEAS Y REDES |  |  |  |  | P/UNITARIO MANO DE OBRA
| 1 | CONDUCTORES (TENDIDO, REGULADO Y AMARRE)
|  | CONDUCTOR DE ALUMINIO DESNUDO CABLEADO ACSR # 4 AWG |  | Km | 370.3175 | 381.43
|  | CONDUCTOR DE ALUMINIO DESNUDO CABLEADO ACSR # 2 AWG |  | Km | 373.8612 | 385.08
|  | CONDUCTOR DE ALUMINIO DESNUDO CABLEADO ACSR # 1/0 AWG |  | Km | 400.4391 | 412.45
|  | CONDUCTOR DE ALUMINIO DESNUDO CABLEADO ACSR # 2/0 AWG |  | Km | 410.1843 | 422.49
|  | CONDUCTOR DE ALUMINIO DESNUDO CABLEADO ACSR # 3/0 AWG |  | Km | 360.34 | 371.15
|  | CONDUCTOR DESNUDO CABLEADO ALUMINIO ASC No 4 AWG |  | Km | 254.63 | 262.27
|  | CONDUCTOR DESNUDO CABLEADO ALUMINIO ASC No 2 AWG |  | Km | 254.63 | 262.27
|  | CONDUCTOR DESNUDO CABLEADO ALUMINIO ASC No 1/0 AWG |  | Km | 306.72 | 315.92
|  | CONDUCTOR DESNUDO CABLEADO ALUMINIO ASC No 2/0 AWG |  | Km | 306.72 | 315.92
|  | CONDUCTOR DESNUDO CABLEADO ALUMINIO ASC No 3/0 AWG |  | Km | 358.8 | 369.56
|  | CABLE PREENSAMBLADO 2X1/0 + 1X2, 600V |  | Km | 327.7 | 337.53
|  | CABLE PREENSAMBLADO 2X35+1X50, 600V |  | Km | 331.93 | 341.89
|  | CABLE PREENSAMBLADO 2X50+1X50, 600V |  | Km | 395.4869 | 407.35
0
| 2 | POSTES |  |  |  | 0
|  | POSTE HORMIGON ARMADO CIRCULAR 9 M X 350 KG |  | u |  | 0 | Los celdas que están sombreados de negro no debe tener ningún calculo ni valor | Esta actividad no tiene rubro de precio unitario
|  | POSTE HORMIGON ARMADO CIRCULAR 9 M X 500 KG |  | u |  | 0 | Los celdas que están sombreados de negro no debe tener ningún calculo ni valor | Esta actividad no tiene rubro de precio unitario
|  | POSTE HORMIGON ARMADO CIRCULAR 11 M X 350 KG |  | u |  | 0 | Los celdas que están sombreados de negro no debe tener ningún calculo ni valor | Esta actividad no tiene rubro de precio unitario
|  | POSTE HORMIGON ARMADO CIRCULAR 11 M X 500 KG |  | u |  | 0 | Los celdas que están sombreados de negro no debe tener ningún calculo ni valor | Esta actividad no tiene rubro de precio unitario
|  | POSTE HORMIGON ARMADO CIRCULAR 12 M X 500 KG |  | u |  | 0 | Los celdas que están sombreados de negro no debe tener ningún calculo ni valor | Esta actividad no tiene rubro de precio unitario
0
| 3 | ESTRUCTURAS (MONTAJE) |  |  |  | 0
|  | 3.3 | ESTRUCTURAS MONOFASICAS 7,9KV |  |  | 0
|  |  | ESTRUCTURA 1CR | u | 19.3316 | 19.91
|  |  | ESTRUCTURA 1CD | u | 18.411 | 18.96
|  |  | ESTRUCTURA 1CP | u | 14.2686 | 14.7
|  |  | ESTRUCTURA 1CA | u | 16.1097 | 16.59
|  |  | ESTRUCTURA 1BA | u | 18.411 | 18.96
|  |  | ESTRUCTURA 1BD |  | 22.3234 | 22.99
|  | 3.3 | ESTRUCTURAS MONOFASICAS 19,9KV |  |  | 0
|  |  | ESTRUCTURA UR | u | 17.441 | 17.96
|  |  | ESTRUCTURA UR2 (2UR+1UP) | u | 31.3938 | 32.34
|  |  | ESTRUCTURA UP | u | 14.8302 | 15.28
|  |  | ESTRUCTURA UA | u | 15.6969 | 16.17
0
|  | 3.3 | ESTRUCTURAS TRIFASICAS 13,8KV |  |  | 0
|  |  | ESTRUCTURA SC | u | 32.9565 | 33.95 |  | Este precio unitario lo estamos definiendo
|  |  | ESTRUCTURA RC | u | 40.0823 | 41.28 |  | Este precio unitario lo estamos definiendo
|  |  | ESTRUCTURA AC | u | 37.4101 | 38.53 |  | Este precio unitario lo estamos definiendo
|  |  | ESTRUCTURA SV | u | 36.9648 | 38.07 |  | Este precio unitario lo estamos definiendo
|  |  | ESTRUCTURA RV | u | 46.7626 | 48.17 |  | Este precio unitario lo estamos definiendo
|  |  | ESTRUCTURA AV | u | 38.7462 | 39.91 |  | Este precio unitario lo estamos definiendo
|  |  | ESTRUCTURA RRV | u | 55.6698 | 57.34 |  | Este precio unitario lo estamos definiendo
|  |  | ESTRUCTURA RRC | u | 51.2162 | 52.75 |  | Este precio unitario lo estamos definiendo
|  |  | ESTRUCTURA BA | u | 53.443 | 55.05 |  | Este precio unitario lo estamos definiendo
|  |  | ESTRUCTURA HRR | u | 60.5202 | 62.34 |  | Este precio unitario lo estamos definiendo
|  |  | ESTRUCTURA P | u | 18.2293 | 18.78 |  | Este precio unitario lo estamos definiendo
0
|  | 3.4 | ESTRUCTURAS TRIFASICAS 34,5KV |  |  | 0
|  |  | ESTRUCTURA SC | u | 21.07 | 21.7 |  | Este precio unitario lo estamos definiendo
|  |  | ESTRUCTURA RC | u | 31.89 | 32.85 |  | Este precio unitario lo estamos definiendo
|  |  | ESTRUCTURA AC | u | 24.8193 | 25.56 |  | Este precio unitario lo estamos definiendo
|  |  | ESTRUCTURA SV | u | 20.02 | 20.62 |  | Este precio unitario lo estamos definiendo
|  |  | ESTRUCTURA RV | u | 29.9389 | 30.84 |  | Este precio unitario lo estamos definiendo
|  |  | ESTRUCTURA AV | u | 27.9445 | 28.78 |  | Este precio unitario lo estamos definiendo
|  |  | ESTRUCTURA RRV | u | 31.9333 | 32.89 |  | Este precio unitario lo estamos definiendo
|  |  | ESTRUCTURA RRC | u | 29.9389 | 30.84 |  | Este precio unitario lo estamos definiendo
|  |  | ESTRUCTURA BA | u | 18.2293 | 18.78 |  | Este precio unitario lo estamos definiendo
|  |  | ESTRUCTURA HRR | u | 48.4248 | 49.88 |  | Este precio unitario lo estamos definiendo
|  |  | ESTRUCTURA P | u | 18.2293 | 18.78 |  | Este precio unitario lo estamos definiendo
0
|  | 3.5 | ESTRUCTURAS BAJA TENSION RED CONVENSIONAL |  |  | 0
|  |  | ESTRUCTURA E1 (DS1 - DR1) | u | 9.6658 | 9.96
|  |  | ESTRUCTURA E2 (DR2) | u | 26.4659 | 27.26
0
|  | 3.5 | ESTRUCTURAS BAJA TENSION RED PREENSAMBLADA |  |  | 0
|  |  | ESTRUCTURA red preemsamblada tipo suspension | u | 26.1472 | 26.93
|  |  | ESTRUCTURA red preemsamblada tipo angular |  | 24.1664 | 24.89
|  |  | ESTRUCTURA red preemsamblada tipo retencion | u | 33.6745 | 34.68
|  |  | ESTRUCTURA red preemsamblada tipo doble retencion |  | 35.6553 | 36.72
|  |  | ESTRUCTURA EMPALME (3 CONECTORES + 6 PRECINTOS) | u | 10.1248 | 10.43
0
| 4 | TENSORES (ENSAMBLAJE DE ANCLAS Y CABLE TENSOR) |  |  |  | 0
|  | ESTRUCTURA TT DOBLE |  | u | 22.0236 | 22.68
|  | ESTRUCTURA TTM SIMPLE |  | u | 16.8075 | 17.31
|  | ESTRUCTURA TTB SIMPLE |  | u | 17.0076 | 17.52
|  | ESTRUCTURA TFM |  | u | 18.008 | 18.55
|  | ESTRUCTURA TFB |  | u | 18.008 | 18.55
0
| 5 | PROTECCIONES (MONTAJE) |  |  |  | 0
|  | CAJA PORTAFUSIBLE TIPO ABIERTA 100 AMP. 15 KV |  | u | 21.0783 | 21.71
|  | CAJA PORTAFUSIBLE TIPO ABIERTA 100 AMP. 38 KV |  | u |  | 0
0
| 6 | ACCESORIOS DE TRANSFORMADORES (MONTAJE) |  |  |  | 0
|  | PUESTA TIERRA (VARILLA CON CONECTOR, CU DESNUDO) |  | u | 18.7898 | 19.35
|  | ACCESORIOS MONTAJE TRANSFORMADOR RED ABIERTA |  | u |  | 0 |  | Esta actividad no tiene rubro de precio unitario
|  | ACCESORIOS MONTAJE TRANSFORMADOR RED PREENSAMBLADA |  | u |  | 0 |  | Esta actividad no tiene rubro de precio unitario
0
| 7 | LUMINARIAS |  |  |  | 0
|  | LUMINARIAS 100W-240V |  | u | 19.483 | 20.07
|  | LUMINARIAS 150W-240V |  | u | 19.483 | 20.07
0
| 8 | TRANSFORMADORES DISTRIBUCIÓN AUTOPROTEGIDOS |  |  |  | 0
|  | 8,1 | VOLTAJE 13,8/7,97KV-240/120V |  |  | 0
|  |  | MONOFÁSICO AUTOPROTEGIDO 50 KVA | u | 125.8125 | 129.59
|  |  | MONOFÁSICO AUTOPROTEGIDO 25 KVA | u | 73.9752 | 76.19
|  |  | MONOFÁSICO AUTOPROTEGIDO 37,5 KVA | u | 125.8125 | 129.59
|  |  | MONOFÁSICO AUTOPROTEGIDO 15 KVA | u | 73.9752 | 76.19
|  |  | MONOFÁSICO AUTOPROTEGIDO 10 KVA | u | 73.9752 | 76.19
|  |  | MONOFÁSICO AUTOPROTEGIDO 5 KVA | u | 73.9752 | 76.19
|  |  | MONOFÁSICO AUTOPROTEGIDO 3 KVA | u |  | 0
0
|  | 8,2 | VOLTAJE 34,5/19,9KV-240/120V |  |  | 0
|  |  | MONOFÁSICO AUTOPROTEGIDO 50 KVA | u | 103.08 | 106.17
|  |  | MONOFÁSICO AUTOPROTEGIDO 37,5 KVA | u | 103.08 | 106.17
|  |  | MONOFÁSICO AUTOPROTEGIDO 25KVA | u | 103.08 | 106.17
|  |  | MONOFÁSICO AUTOPROTEGIDO 15 KVA | u | 103.08 | 106.17
|  |  | MONOFÁSICO AUTOPROTEGIDO 10 KVA | u | 103.08 | 106.17
|  |  | MONOFÁSICO AUTOPROTEGIDO 5 KVA | u | 103.08 | 106.17
0
| 9 | OTROS RUBROS DE MANO DE OBRA EN LÍNEAS Y REDES |  |  |  | 0
|  | DESBROCE CON ALTA VEGETACIÓN |  | Km | 286.6181 | 295.22 | Los celdas que están sombreados de negro no debe tener ningún calculo ni valor
|  | DESBROCE CON POCA VEGETACIÓN |  | Km | 138.7512 | 142.91
|  | REPLANTEO (Zona Rural, incluye planos fisicos y digitales) |  | Km | 208.9025 | 215.17 | Los celdas que están sombreados de negro no debe tener ningún calculo ni valor
|  | REPLANTEO (Urbano marginal, incluye planos fisicos y digitales) |  | Km | 153.7831 | 158.4
|  | CARGA, TRANSPORTE Y DESCARGA DE POSTES DE H.A. 9 A 12 M |  | u | 26.1243 | 26.91 | Los celdas que están sombreados de negro no debe tener ningún calculo ni valor
|  | CARGA, TRANSPORTE Y DESCARGA DE POSTES DE FIBRA DE VIDRIO |  | u | 20.8995 | 21.53
|  | EXCAVACION PARA POSTES O ANCLAS TERRENO DURO |  | u | 29.6818 | 30.57 | Los celdas que están sombreados de negro no debe tener ningún calculo ni valor
|  | IZADO DE POSTE DE H.A. DE 9 A 12M CON GRUA |  | u | 32.6788 | 33.66 | Los celdas que están sombreados de negro no debe tener ningún calculo ni valor
|  | IZADO DE POSTE DE H.A. DE 9 A 12 M A MANO |  | u | 221.8461 | 228.5 | Los celdas que están sombreados de negro no debe tener ningún calculo ni valor
|  | MOVILIZACION A SITIO - IZADO DE POSTE PLASTICO REFORZADO CON FIBRA DE VIDRIO DE 10 a 12 M, A MANO |  | u | 74.7881 | 77.03
|  | MONTAJE DE ANCLA PARA TENSOR |  | u | 9.0979 | 9.37
0
| 10 | MANO DE OBRA ADICIONAL PARA LINEAS Y REDES |  |  |  | 0
|  | RETIRO DE POSTE DE H.A. DE 9 A 12M CON GRUA |  | u | 19.84 | 20.44 | Los celdas que están sombreados de negro no debe tener ningún calculo ni valor
|  | RETIRO DE POSTE DE H.A. DE 9 A 12M A MANO |  | u | 94.62 | 97.46 | Los celdas que están sombreados de negro no debe tener ningún calculo ni valor
|  | APLOMADA DE POSTE DE H.A. DE 9 A 12M |  | u | 105.51 | 108.68 | Los celdas que están sombreados de negro no debe tener ningún calculo ni valor
|  | DESMONTAJE TOTAL DE TRANSFORM. MONOFASICOS A MANO ( HASTA 75 KVA) |  | u | 63.14 | 65.03 | Los celdas que están sombreados de negro no debe tener ningún calculo ni valor
|  | DESMONTAJE CONDUCTOR DESNUDO ALUMINIO ASC No 4 AWG |  | Km | 155.75 | 160.42 | Los celdas que están sombreados de negro no debe tener ningún calculo ni valor |  | CONDUCTOR DESNUDO CABLEADO ALUMINIO ASC No 4 AWG | CONDUCTOR DESNUDO CABLEADO ALUMINIO ASC No 4 AWG | CONDUCTOR DESNUDO CABLEADO ALUMINIO ASC No 4 AWG | CONDUCTOR DESNUDO CABLEADO ALUMINIO ASC No 4 AWG | CONDUCTOR DESNUDO CABLEADO ALUMINIO ASC No 4 AWG | CONDUCTOR DESNUDO CABLEADO ALUMINIO ASC No 4 AWG | CONDUCTOR DESNUDO CABLEADO ALUMINIO ASC No 4 AWG | CONDUCTOR DESNUDO CABLEADO ALUMINIO ASC No 4 AWG | CONDUCTOR DESNUDO CABLEADO ALUMINIO ASC No 4 AWG | CONDUCTOR DESNUDO CABLEADO ALUMINIO ASC No 4 AWG | CONDUCTOR DESNUDO CABLEADO ALUMINIO ASC No 4 AWG | CONDUCTOR DESNUDO CABLEADO ALUMINIO ASC No 4 AWG | CONDUCTOR DESNUDO CABLEADO ALUMINIO ASC No 4 AWG | CONDUCTOR DESNUDO CABLEADO ALUMINIO ASC No 4 AWG | CONDUCTOR DESNUDO CABLEADO ALUMINIO ASC No 4 AWG | CONDUCTOR DESNUDO CABLEADO ALUMINIO ASC No 4 AWG | CONDUCTOR DESNUDO CABLEADO ALUMINIO ASC No 4 AWG | CONDUCTOR DESNUDO CABLEADO ALUMINIO ASC No 4 AWG | CONDUCTOR DESNUDO CABLEADO ALUMINIO ASC No 4 AWG | CONDUCTOR DESNUDO CABLEADO ALUMINIO ASC No 4 AWG | CONDUCTOR DESNUDO CABLEADO ALUMINIO ASC No 4 AWG | CONDUCTOR DESNUDO CABLEADO ALUMINIO ASC No 4 AWG | CONDUCTOR DESNUDO CABLEADO ALUMINIO ASC No 4 AWG | CONDUCTOR DESNUDO CABLEADO ALUMINIO ASC No 4 AWG | CONDUCTOR DESNUDO CABLEADO ALUMINIO ASC No 4 AWG | CONDUCTOR DESNUDO CABLEADO ALUMINIO ASC No 4 AWG | CONDUCTOR DESNUDO CABLEADO ALUMINIO ASC No 4 AWG | CONDUCTOR DESNUDO CABLEADO ALUMINIO ASC No 4 AWG | CONDUCTOR DESNUDO CABLEADO ALUMINIO ASC No 4 AWG | CONDUCTOR DESNUDO CABLEADO ALUMINIO ASC No 4 AWG | CONDUCTOR DESNUDO CABLEADO ALUMINIO ASC No 4 AWG
|  | DESMONTAJE CONDUCTOR DESNUDO ALUMINIO ASC No 2 AWG |  | Km | 157.24 | 161.96 | Los celdas que están sombreados de negro no debe tener ningún calculo ni valor |  | CONDUCTOR DESNUDO CABLEADO ALUMINIO ASC No 2 AWG | CONDUCTOR DESNUDO CABLEADO ALUMINIO ASC No 2 AWG | CONDUCTOR DESNUDO CABLEADO ALUMINIO ASC No 2 AWG | CONDUCTOR DESNUDO CABLEADO ALUMINIO ASC No 2 AWG | CONDUCTOR DESNUDO CABLEADO ALUMINIO ASC No 2 AWG | CONDUCTOR DESNUDO CABLEADO ALUMINIO ASC No 2 AWG | CONDUCTOR DESNUDO CABLEADO ALUMINIO ASC No 2 AWG | CONDUCTOR DESNUDO CABLEADO ALUMINIO ASC No 2 AWG | CONDUCTOR DESNUDO CABLEADO ALUMINIO ASC No 2 AWG | CONDUCTOR DESNUDO CABLEADO ALUMINIO ASC No 2 AWG | CONDUCTOR DESNUDO CABLEADO ALUMINIO ASC No 2 AWG | CONDUCTOR DESNUDO CABLEADO ALUMINIO ASC No 2 AWG | CONDUCTOR DESNUDO CABLEADO ALUMINIO ASC No 2 AWG | CONDUCTOR DESNUDO CABLEADO ALUMINIO ASC No 2 AWG | CONDUCTOR DESNUDO CABLEADO ALUMINIO ASC No 2 AWG | CONDUCTOR DESNUDO CABLEADO ALUMINIO ASC No 2 AWG | CONDUCTOR DESNUDO CABLEADO ALUMINIO ASC No 2 AWG | CONDUCTOR DESNUDO CABLEADO ALUMINIO ASC No 2 AWG | CONDUCTOR DESNUDO CABLEADO ALUMINIO ASC No 2 AWG | CONDUCTOR DESNUDO CABLEADO ALUMINIO ASC No 2 AWG | CONDUCTOR DESNUDO CABLEADO ALUMINIO ASC No 2 AWG | CONDUCTOR DESNUDO CABLEADO ALUMINIO ASC No 2 AWG | CONDUCTOR DESNUDO CABLEADO ALUMINIO ASC No 2 AWG | CONDUCTOR DESNUDO CABLEADO ALUMINIO ASC No 2 AWG | CONDUCTOR DESNUDO CABLEADO ALUMINIO ASC No 2 AWG | CONDUCTOR DESNUDO CABLEADO ALUMINIO ASC No 2 AWG | CONDUCTOR DESNUDO CABLEADO ALUMINIO ASC No 2 AWG | CONDUCTOR DESNUDO CABLEADO ALUMINIO ASC No 2 AWG | CONDUCTOR DESNUDO CABLEADO ALUMINIO ASC No 2 AWG | CONDUCTOR DESNUDO CABLEADO ALUMINIO ASC No 2 AWG | CONDUCTOR DESNUDO CABLEADO ALUMINIO ASC No 2 AWG
|  | DESMONTAJE CONDUCTOR ACSR # 4 AWG. |  | Km | 155.75 | 160.42 | Los celdas que están sombreados de negro no debe tener ningún calculo ni valor
|  | DESMONTAJE CONDUCTOR ACSR # 2 AWG. |  | Km | 157.24 | 161.96 | Los celdas que están sombreados de negro no debe tener ningún calculo ni valor
|  | DESMONTAJE CONDUCTOR ACSR # 1/0 AWG. |  | Km | 166.55 | 171.55 | Los celdas que están sombreados de negro no debe tener ningún calculo ni valor
|  | DESMONTAJE CONDUCTOR ACSR # 2/0 AWG. |  | Km | 171.96 | 177.12 | Los celdas que están sombreados de negro no debe tener ningún calculo ni valor
|  | DESMONTAJE CONDUCTOR ACSR # 3/0 AWG. |  | Km | 180.17 | 185.58 | Los celdas que están sombreados de negro no debe tener ningún calculo ni valor
|  | DESMONTAJE CABLE PREENSAMBLADO 4 CONDUCTORES |  | Km | 170.76 | 175.88 | Los celdas que están sombreados de negro no debe tener ningún calculo ni valor
|  | DESMONTAJE CABLE PREENSAMBLADO 3 CONDUCTORES |  | Km | 165.96 | 170.94 | Los celdas que están sombreados de negro no debe tener ningún calculo ni valor
|  | DESMONTAJE CABLE PREENSAMBLADO 2 CONDUCTORES |  | Km | 155.45 | 160.11 | Los celdas que están sombreados de negro no debe tener ningún calculo ni valor
|  | DESMONTAJE ESTRUCTURA UP |  | u | 9.2 | 9.48 | Los celdas que están sombreados de negro no debe tener ningún calculo ni valor
|  | DESMONTAJE ESTRUCTURA UP2 ( 5 A 30° ) |  | u | 10.38 | 10.69 | Los celdas que están sombreados de negro no debe tener ningún calculo ni valor
|  | DESMONTAJE ESTRUCTURA UR |  | u | 12.46 | 12.83 | Los celdas que están sombreados de negro no debe tener ningún calculo ni valor
|  | DESMONTAJE ESTRUCTURA UR2 |  | u | 11.86 | 12.22 | Los celdas que están sombreados de negro no debe tener ningún calculo ni valor
|  | DESMONTAJE ESTRUCTURA UA |  | u | 11.86 | 12.22 | Los celdas que están sombreados de negro no debe tener ningún calculo ni valor
|  | DESMONTAJE ESTRUCTURA SC |  | u | 21.11 | 21.74 | Los celdas que están sombreados de negro no debe tener ningún calculo ni valor | Este precio unitario lo estamos definiendo
|  | DESMONTAJE ESTRUCTURA RC |  | u | 25.68 | 26.45 | Los celdas que están sombreados de negro no debe tener ningún calculo ni valor | Este precio unitario lo estamos definiendo
|  | DESMONTAJE ESTRUCTURA AC |  | u | 23.97 | 24.69 | Los celdas que están sombreados de negro no debe tener ningún calculo ni valor | Este precio unitario lo estamos definiendo
|  | DESMONTAJE ESTRUCTURA SV |  | u | 23.68 | 24.39 | Los celdas que están sombreados de negro no debe tener ningún calculo ni valor | Este precio unitario lo estamos definiendo
|  | DESMONTAJE ESTRUCTURA RV |  | u | 29.96 | 30.86 | Los celdas que están sombreados de negro no debe tener ningún calculo ni valor | Este precio unitario lo estamos definiendo
|  | DESMONTAJE ESTRUCTURA AV |  | u | 24.82 | 25.56 | Los celdas que están sombreados de negro no debe tener ningún calculo ni valor | Este precio unitario lo estamos definiendo
|  | DESMONTAJE ESTRUCTURA RRV |  | u | 35.66 | 36.73 | Los celdas que están sombreados de negro no debe tener ningún calculo ni valor | Este precio unitario lo estamos definiendo
|  | DESMONTAJE ESTRUCTURA RRC |  | u | 32.81 | 33.79 | Los celdas que están sombreados de negro no debe tener ningún calculo ni valor | Este precio unitario lo estamos definiendo
|  | DESMONTAJE ESTRUCTURA BA |  | u | 34.23 | 35.26 | Los celdas que están sombreados de negro no debe tener ningún calculo ni valor | Este precio unitario lo estamos definiendo
|  | DESMONTAJE ESTRUCTURA HRR |  | u | 0 | 0 | Los celdas que están sombreados de negro no debe tener ningún calculo ni valor | Este precio unitario lo estamos definiendo
|  | DESMONTAJE ESTRUCTURA E1 (DS1 - DR1) |  | u | 6.97 | 7.18 | Los celdas que están sombreados de negro no debe tener ningún calculo ni valor
|  | DESMONTAJE ESTRUCTURA E2 (DR2) |  | u | 12.16 | 12.52 | Los celdas que están sombreados de negro no debe tener ningún calculo ni valor
|  | DESMONTAJE ESTRUCTURA red preemsamblada tipo suspension (DSA O ST) |  | u | 17.01 | 17.52 | Los celdas que están sombreados de negro no debe tener ningún calculo ni valor
|  | DESMONTAJE ESTRUCTURA red preemsamblada tipo retencion (DTA O RT) |  | u | 21.91 | 22.57 | Los celdas que están sombreados de negro no debe tener ningún calculo ni valor
|  | DESMONTAJEESTRUCTURA EMPALME (3 CONECTORES + 6 PRECINTOS) |  | u | 1.5478 | 1.59 | Los celdas que están sombreados de negro no debe tener ningún calculo ni valor
|  | DESMONTAJE DE LUMINARIAS |  | u | 17.31 | 17.83 | Los celdas que están sombreados de negro no debe tener ningún calculo ni valor
|  | DESMONTAJE DE SECCIONADORES |  | u | 18.73 | 19.29 | Los celdas que están sombreados de negro no debe tener ningún calculo ni valor
|  | DESMONTAJE DE ANCLA Y CABLE TENSOR SIMPLE |  | u | 7.49 | 7.71 | Los celdas que están sombreados de negro no debe tener ningún calculo ni valor
|  | DESMONTAJE DE ANCLA Y CABLE TENSOR DOBLE |  | u | 9.71 | 10 | Los celdas que están sombreados de negro no debe tener ningún calculo ni valor
0
B | ACOMETIDAS Y MEDIDORES |  |  |  |  | 0
| 10 | MEDIDORES |  |  |  | 0
|  | EQUIPO MEDICIÓN EN GENERAL (INCLUYE CAJA DE PROTECCION) |  | u |  | 0 | Los celdas que están sombreados de negro no debe tener ningún calculo ni valor | Esta actividad no tiene rubro de precio unitario
0
| 11 | ACOMETIDAS |  |  |  | 0
|  | CONDUCTOR DUPLEX ASC 2 X 6 AWG, 600V, XLPE |  | m |  | 0 | Los celdas que están sombreados de negro no debe tener ningún calculo ni valor | Esta actividad no tiene rubro de precio unitario
|  | CONDUCTOR TRIPLEX ASC 3 X 6 AWG, 600 V, PE |  | m |  | 0 | Los celdas que están sombreados de negro no debe tener ningún calculo ni valor | Esta actividad no tiene rubro de precio unitario
|  | CONDUCTOR CONCENTRICO DE ALUMINIO, 600V, 1X6+1X6 AWG |  | m |  | 0 | Los celdas que están sombreados de negro no debe tener ningún calculo ni valor | Esta actividad no tiene rubro de precio unitario
|  | CONDUCTOR CONCENTRICO DE ALUMINIO, 600V, 2X6+1X6 AWG |  | m |  | 0 | Los celdas que están sombreados de negro no debe tener ningún calculo ni valor | Esta actividad no tiene rubro de precio unitario
0
| 12 | ACCESORIOS ACOMETIDAS REDES PREENSAMBLADAS |  |  |  | 0
|  | KIT DE ACOMETIDA PARA RED PREENSAMBLADA PARA 120 VOLTIOS |  | u |  | 0 |  | Esta actividad no tiene rubro de precio unitario
|  | KIT DE ACOMETIDA PARA RED PREENSAMBLADA PARA 240 VOLTIOS |  | u |  | 0 |  | Esta actividad no tiene rubro de precio unitario
0
| 13 | MANO DE OBRA DE ACOMETIDAS Y MEDIDORES |  |  |  | 0
|  | INSTALACION CAJA, MEDIDOR, ACOM + P A TIERRA |  | u | 14.02 | 14.44
|  | CAMBIO O REUBICACIÓN DE ACOMETIDA |  | u | 13.77 | 14.18 | Los celdas que están sombreados de negro no debe tener ningún calculo ni valor
|  | CAMBIO O REUBICACIÓN DE MEDIDOR ( CAJA + MEDIDOR+TIERRA) |  | u | 16.25 | 16.74 | Los celdas que están sombreados de negro no debe tener ningún calculo ni valor
|  | CAMBIO O REUBICACIÓN DE MEDIDOR ( CAJA + MEDIDOR+TIERRA) |  | u | 16.25 | 16.74 | Los celdas que están sombreados de negro no debe tener ningún calculo ni valor
|  | LEVANTAMIENTO INFORMACION MEDIDORES |  | u | 1.6 | 1.65 | Los celdas que están sombreados de negro no debe tener ningún calculo ni valor
Los celdas que están sombreados de negro no debe tener ningún calculo ni valor

## PESO DE MATERIALES (hidden)
Empresa Eléctrica Pública Estr1,25*,03atégica Corporación Nacional de Electricidad CNEL EP Unidad de Negocios Manabí
PESO DE LOS MATERIALES
| SITIO: | REPOTENCIACIÓN Y MODERNIZACIÓN DE LAS REDES DE DISTRIBUCIÓN PRIMARIA Y SECUNDARIA DE LA CIUDADELA SANTA FE, DEL CANTÓN CHONE, CON EL REMPLAZO DE REDES AÉREAS DENUDAS DE BAJO VOLTAJE, POR REDES PREENSAMBLADAS.
| CANTON : | Chone |  |  | DIST.(KM)= | 80
| PARROQUIA: | CHONE |  |  | P.Unitario Tn*Km= | 1.25
[5 empty] | Porcentaje de Imprevistos= | 3%
[5 empty] | P.Unitario Tn*Km= | 1.29
ITEM | DESCRIPCIÓN |  | UNIDAD | CANTIDAD DE MATERIAL | PESO UNITARIO (Kg) | PESO TOTAL
1 | Conductor #2 ASCR |  | Km | 1.32 | 130.5 | 0.17226
2 | Cable Preensamblado 2X50+1X50, 600V |  | Km | 2.64 | 941 | 2.4842
3 | Duplex 1x6+1x6 |  | Km | 0 | 99 | 0
4 | Triplex 2x6+1x6 |  | Km | 0 | 162 | 0
5 | Cable Concentrico 1x6+1x6 |  | Km | 0 | 189 | 0
6 | Cable Concentrico 2x6+1x6 |  | Km | 3.39 | 269 | 0.91191
7 | Montaje Estructura 1CD |  | C/U | 0 | 13.44 | 0
8 | Montaje Estructura 1CR |  | C/U | 21 | 7.7098 | 0.1619
9 | Montaje Estructura 1CP |  | C/U | 28 | 5.4422 | 0.15238
10 | Montaje Estructura 1BA |  | C/U | 0 | 7.7098 | 0
11 | Montaje Estructura 1CA |  | C/U | 0 | 7.2562 | 0
12 | Montaje Estructura TTDT |  | C/U | 1 | 45.8 | 0.0458
13 | Montaje Estructura TTST+TTSD |  | C/U | 36 | 40.8163 | 1.4694
14 | Montaje Estructura TFST+TFSD |  | C/U | 0 | 49.8866 | 0
15 | Montaje Estructura 1ER + 1EP |  | C/U |  | 1.3605 | 0
16 | Montaje Estructura 1ED |  | C/U |  | 2.72 | 0
17 | Montaje Estructura PP3 |  | C/U | 31 | 1.36 | 0.04216
18 | Montaje Estructura PR3 |  | C/U | 78 | 1.36 | 0.10608
19 | Montaje Transformador 50 KVA |  | C/U | 8 | 264 | 2.112
20 | Montaje Transformador 37,5 KVA |  | C/U | 10 | 244 | 2.44
21 | Montaje Transformador 25 KVA |  | C/U | 0 | 219.9546 | 0
22 | Montaje Transformador 15 KVA |  | C/U | 0 | 181.4059 | 0
23 | Montaje Transformador 10 KVA |  | C/U | 0 | 136.0544 | 0
24 | Montaje Transformador 5 KVA |  | C/U | 0 | 136.0544 | 0
25 | Montaje Transformador 3 KVA |  | C/U | 0 | 90.7029 | 0
26 | Montaje Puesta Tierra |  | C/U | 18 | 5.4422 | 0.09796
27 | Montaje Caja Portafusible |  | C/U | 1 | 7.7098 | 0.00771
28 | Montaje de Luminaría 100 W |  | C/U | 96 | 4.9887 | 0.47891
29 | Montaje de Medidores (Caja Antihurto,Conc.) |  | C/U | 300 | 2 | 0.6
|  | PESO TOTAL |  |  |  | 11.28