## PRESUPUESTO
PRESUPUESTOS REPOTENCIACION DE CENTROS DE TRANSFORMACION, REDES DE BAJA TENSIÓN, ACOMETIDAS Y MEDIDORES A CLIENTES MASIVOS DURAN SECTOR 3
UNIDAD DE NEGOCIO GUAYAS LOS RIOS
AÑO 2016 CREDITO AFD
PRESUPUESTO UNIDAD DE NEGOCIO GUAYAS LOS RÍOS AÑO 2019 CREDITO AFD PROGRAMA RSND - AFD SALDOS
No. |  | D E S C R I P C I O N M A T E R I A L E S U S A D O S C N E L G U A Y A S L O S R I O S | D E S C R I P C I O N M A T E R I A L E S D E A C U E R D O A H O M O L O G A C I Ó N |  | UNIDAD | CIRCUITO 1 (COOP. LOS ROSALES) |  | COMERCIAL (MEDIDORES , PUESTA A TIERRA DE MEDIDORES Y ACOMETIDAS) |  | PRECIOS UNITARIOS 2019 | TOTAL DE PROYECTO
| Nro |  |  |  |  | CANTIDAD MATERIAL NUEVO | COSTO ($) | CANTIDAD MATERIAL NUEVO | COSTO ($) |  | CANTIDAD MATERIAL NUEVO | COSTO ($)
1 |  | MATERIALES | MATERIALES |  |  |  | #REF! |  | #REF!
1 | 1 | ANCLA DE HORMIGON DE 40 cms. x 40 cms. x 15 cms | Bloque cónico de hormigón armado, base inferior 400 mm de diám., base superior 150 mm de diám., 200 mm de altura total, orificio 20 mm de diám. |  | C/U | 24 | #REF! |  | #REF! | 8.55 | 24 | 205.2
2 | 2 | BRAZO PARA TENSOR FAROL DE 2" DIAMETRO x 1.2m. LONGITUD CON ACCESORIOS PARA SER INSTALADO EN POSTE RECTANGULAR Y/O CIRCULAR. EL EQUIPO COMPLETO DEBE SER DE HIERRO Y GALVANIZADO EN CALIENTE. | Brazo de acero galvanizado, tubular, para tensor farol, 51 mm (2") de diám. x 1500 mm (59") de long., con accesorios de fijación |  | C/U | 17 | #REF! |  | #REF! | 26.28 | 17 | 446.76
3 | 3 | GRAPA MORDAZA CON TRES PERNOS Y SUS RESPECTIVAS TUERCAS PARA CABLE TENSOR DE 3/8" DE DIAMETRO. EL EQUIPO COMPLETO ES DE HIERRO Y GALVANIZADO EN CALIENTE. | Retención preformada para cable de acero galvanizado de 9,51 mm (3/8") de diám. |  | C/U | 45 | #REF! |  | #REF! | 4.89 | 45 | 220.05
4 | 4 | VARILLA DE ANCLAJE DE 5/8" DIAMETRO x 6' LONGITUD CON TUERCA, CONTRATUERCA Y ARANDELAS. EL EQUIPO COMP`LETO ES DE HIERRO Y GALVANIZADO EN CALIENTE. | Varilla de anclaje de acero galvanizado, 16 mm (5/8") de diám. y 1800 mm (71") de long., con tuerca y arandela |  | C/U | 24 | #REF! |  | #REF! | 10.04 | 24 | 240.96
5 | 5 |  | Guardacabo para cable de acero de 9,51 mm (3/8") de diám. |  | C/U | 31 | #REF! |  | #REF! | 0.91 | 31 | 28.21
6 |  | ABRAZADERA SIMPLE DE 5 1/2" DE DIAMETRO CON ACCESORIOS PARA SER INSTALADA EN POSTE CIRCULAR. EL EQUIPO COMPLETO ES DE HIERRO Y GALVANIZADO EN CALIENTE. | Abrazadera de acero galvanizado, pletina, simple (3 pernos), 38 x 4 x 140 - 160 mm (1 1/2 x 11/64 x 5 1/2 - 6 1/2") |  | C/U | 0 | #REF! |  | #REF! | 6.47 | PRECIO SIN ACTUALIZAR DE SER REQUERIDO SE SOLICITARÁ PRECIO A LA COORDINACIÓN
7 | 6 | Abrazadera de acero galvanizado, pletina, simple (3 pernos), 38 x 6 x 160 - 190 mm (1 1/2 x 1/4 x 6 1/2 - 7 1/2") | Abrazadera de acero galvanizado, pletina, simple (3 pernos), 38 x 6 x 160 - 190 mm (1 1/2 x 1/4 x 6 1/2 - 7 1/2") |  | C/U | 8 | #REF! |  | #REF! | 6.62 | 8 | 52.96
8 |  | Abrazadera de acero galvanizado, pletina, con extensión simple, 50 x 6 x 140 - 160 mm (2 x 1/4 x 5 1/2 - 6 1/2") | Abrazadera de acero galvanizado, pletina, con extensión simple, 50 x 6 x 140 - 160 mm (2 x 1/4 x 5 1/2 - 6 1/2") |  | C/U |  | #REF! |  | #REF! | 5.92 | PRECIO SIN ACTUALIZAR DE SER REQUERIDO SE SOLICITARÁ PRECIO A LA COORDINACIÓN | 0
9 |  | Abrazadera de acero galvanizado, pletina, 2 pernos, 38 x 4 x 160 - 190 mm (1 1/2 x 11/64 x 6 1/2 - 7 1/2") con doble ojal espiralado | Abrazadera de acero galvanizado, pletina, 2 pernos, 38 x 4 x 160 - 190 mm (1 1/2 x 11/64 x 6 1/2 - 7 1/2") con doble ojal espiralado |  | C/U |  | #REF! |  | #REF! | 6.98 | PRECIO SIN ACTUALIZAR DE SER REQUERIDO SE SOLICITARÁ PRECIO A LA COORDINACIÓN | 0
10 | 7 | ABRAZADERA DOBLE 5 1/2" DE DIAMETRO CON ACCESORIOS PARA SER INSTALADA EN POSTE CIRCULAR. EL EQUIPO COMPLETO ES DE HIERRO Y GALVANIZADO EN CALIENTE. | Abrazadera de acero galvanizado, pletina, doble (4 pernos), 38 x 4 x 140 - 160 mm (1 1/2 x 11/64 x 5 1/2 - 6 1/2") |  | C/U | 10 | #REF! |  | #REF! | 7.3 | 10 | 73
11 | 8 | Abrazadera de acero galvanizado, pletina, simple (3 pernos), 38 x 4 x 160 - 190 mm (1 1/ 2 x 11/64 x 6 1/2 - 7 1/2") | Abrazadera de acero galvanizado, pletina, simple (3 pernos), 38 x 4 x 160 - 190 mm (1 1/ 2 x 11/64 x 6 1/2 - 7 1/2") |  | C/U | 12 | #REF! |  | #REF! | 6.62 | 12 | 79.44
12 | 9 | Abrazadera de acero galvanizado, pletina, simple (3 pernos), 38 x 4 x 160 - 190 mm (1 1/ 2 x 11/4 x 6 1/2 - 7 1/2") | Abrazadera de acero galvanizado, pletina, simple (3 pernos), 38 x 4 x 160 - 190 mm (1 1/ 2 x 11/4 x 6 1/2 - 7 1/2") |  | C/U | 93 | #REF! |  | #REF! | 6.62 | 93 | 615.66
13 |  | Abrazadera de acero galvanizado, pletina, doble (4 pernos), 38 x 4 x 160 - 190 mm (1 1/2 x 11/64 x 6 1/2 - 7 1/2") | Abrazadera de acero galvanizado, pletina, doble (4 pernos), 38 x 4 x 160 - 190 mm (1 1/2 x 11/64 x 6 1/2 - 7 1/2") |  | C/U | 0 | #REF! |  | #REF! | 8.59 | PRECIO SIN ACTUALIZAR DE SER REQUERIDO SE SOLICITARÁ PRECIO A LA COORDINACIÓN
14 |  | ABRAZADERA CUADRADA PARA POSTE H DE 16 m. PARA MONTAJE DE ESTRUCTURA ARU | ABRAZADERA CUADRADA PARA POSTE H DE 16 m. PARA MONTAJE DE ESTRUCTURA ARU |  | C/U |  | #REF! |  | #REF! | 8.11 | PRECIO SIN ACTUALIZAR DE SER REQUERIDO SE SOLICITARÁ PRECIO A LA COORDINACIÓN
15 | 10 | BASTIDOR DE UNA VIA PARA AISLADOR DE PORCELANA TIPO ROLLO 53-2 NORMA ANSI. EL EQUIPO COMPLETO SERA DE HIERRO Y GALVANIZADO EN CALIENTE. | Bastidor (rack) de acero galvanizado, 1 vía, 38 x 4 mm (1 1/2 x 11/64") |  | C/U | 90 | #REF! |  | #REF! | 2.39 | 90 | 215.1
16 |  | BASTIDOR DE DOS VIAS PARA AISLADOR DE PORCELANA TIPO ROLLO 53-2 NORMA ANSI. EL EQUIPO COMPLETO SERA DE HIERRO Y GALVANIZADO EN CALIENTE. | Bastidor (rack) de acero galvanizado, 2 vías, 38 x 4 mm (1 1/2 x 11/64") |  | C/U |  | #REF! |  | #REF! | 5.48 | PRECIO SIN ACTUALIZAR DE SER REQUERIDO SE SOLICITARÁ PRECIO A LA COORDINACIÓN
17 |  | BASTIDOR DE HIERRO GALVANIZADO EN CALIENTE CON TRES VIAS PARA AISLADOR DE PORCELANA TIPO ROLLO 53-2 NORMA ANSI. | BASTIDOR DE HIERRO GALVANIZADO EN CALIENTE CON TRES VIAS PARA AISLADOR DE PORCELANA TIPO ROLLO 53-2 NORMA ANSI. |  | C/U | 0 | #REF! |  | #REF! | 8.29 | PRECIO SIN ACTUALIZAR DE SER REQUERIDO SE SOLICITARÁ PRECIO A LA COORDINACIÓN
18 | 11 | Cruceta de acero galvanizado, perfil “L”, universal, 75 x 75 x 6 x 2000 mm (2 61/64 x 2 61/64 x 1/4 x 79") | Cruceta de acero galvanizado, perfil “L”, universal, 75 x 75 x 6 x 2000 mm (2 61/64 x 2 61/64 x 1/4 x 79") |  | C/U | 3 | #REF! |  | #REF! | 68.58 | 3 | 205.74
19 | 12 | Cruceta de acero galvanizado, en volado, perfil "L" 75 x 75 x 6 x 1200 mm (2 61/64 x 2 61/64 x 1/4x 47") | Cruceta de acero galvanizado, en volado, perfil "L" 75 x 75 x 6 x 1200 mm (2 61/64 x 2 61/64 x 1/4x 47") |  | C/U | 2 | #REF! |  | #REF! | 51.73 | 2 | 103.46
20 |  | Cruceta de acero galvanizado, perfil “L”, universal, 75 x 75 x 6 x 2400 mm (2 61/64 x 2 61/64 x 1/4 x 95") | Cruceta de acero galvanizado, perfil “L”, universal, 75 x 75 x 6 x 2400 mm (2 61/64 x 2 61/64 x 1/4 x 95") |  | C/U | 0 | #REF! |  | #REF! | 79.35 | PRECIO SIN ACTUALIZAR DE SER REQUERIDO SE SOLICITARÁ PRECIO A LA COORDINACIÓN
21 |  | CRUCETA DE 4,3 m LONGITUD (3 X 3" x 3/8") DE HIERRO GALVANIZADO EN CALIENTE | CRUCETA DE 4,3 m LONGITUD (3 X 3" x 3/8") DE HIERRO GALVANIZADO EN CALIENTE |  | C/U |  | #REF! |  | #REF! | 75.57 | PRECIO SIN ACTUALIZAR DE SER REQUERIDO SE SOLICITARÁ PRECIO A LA COORDINACIÓN
22 |  | Ménsula de acero galvanizado, de suspensión con ojal espiralado abierto | Ménsula de acero galvanizado, de suspensión con ojal espiralado abierto |  | C/U |  | #REF! |  | #REF! | 4.97 | PRECIO SIN ACTUALIZAR DE SER REQUERIDO SE SOLICITARÁ PRECIO A LA COORDINACIÓN
23 |  | Pinza termoplástica de suspensión para neutro portante, de 35 a 75 mm2 ( 2 - 2/0 AWG) | Pinza termoplástica de suspensión para neutro portante, de 35 a 75 mm2 ( 2 - 2/0 AWG) |  | C/U |  | #REF! |  | #REF! | 3.24 | PRECIO SIN ACTUALIZAR DE SER REQUERIDO SE SOLICITARÁ PRECIO A LA COORDINACIÓN
24 |  | Pinza de aleación de Al., de retención para neutro portante, de 35 a 75 mm2 ( 2 - 2/0 AWG) | Pinza de aleación de Al., de retención para neutro portante, de 35 a 75 mm2 ( 2 - 2/0 AWG) |  | C/U |  | #REF! |  | #REF! | 14.55 | PRECIO SIN ACTUALIZAR DE SER REQUERIDO SE SOLICITARÁ PRECIO A LA COORDINACIÓN
25 |  | PERNO DE OJO TIPO ESPÁRRAGO DE 5/8" DIAMETRO x 10" LONGITUD CON TUERCA Y ARANDELA CUADRADA. EL EQUIPO COMPLETO ES DE HIERRO Y GALVANIZADO EN CALIENTE. | Perno de ojo de acero galvanizado, 16 mm (5/8") de diám. x 254 mm (10") de long., con 4 tuercas, 2 arandelas planas y 2 de presión |  | C/U | 0 | #REF! |  | #REF! | 6.29 | PRECIO SIN ACTUALIZAR DE SER REQUERIDO SE SOLICITARÁ PRECIO A LA COORDINACIÓN
26 |  | PERNO DE OJO TIPO ESPÁRRAGO DE 5/8" DIAMETRO x 12" LONGITUD CON TUERCA Y ARANDELA CUADRADA. EL EQUIPO COMPLETO ES DE HIERRO Y GALVANIZADO EN CALIENTE. | PERNO DE OJO TIPO ESPÁRRAGO DE 5/8" DIAMETRO x 12" LONGITUD CON TUERCA Y ARANDELA CUADRADA. EL EQUIPO COMPLETO ES DE HIERRO Y GALVANIZADO EN CALIENTE. |  | C/U |  | #REF! |  | #REF! | 5.2 | PRECIO SIN ACTUALIZAR DE SER REQUERIDO SE SOLICITARÁ PRECIO A LA COORDINACIÓN
27 |  | PERNO MÁQUINA DE 5/8" DIAMETRO x 10" LONGITUD CON UNA TUERCA Y UNA ARANDELA CUADRADA. EL EQUIPO COMPLETO ES DE HIERRO Y GALVANIZADO EN CALIENTE. | PERNO MÁQUINA DE 5/8" DIAMETRO x 10" LONGITUD CON UNA TUERCA Y UNA ARANDELA CUADRADA. EL EQUIPO COMPLETO ES DE HIERRO Y GALVANIZADO EN CALIENTE. |  | C/U |  | #REF! |  | #REF! |  | PRECIO SIN ACTUALIZAR DE SER REQUERIDO SE SOLICITARÁ PRECIO A LA COORDINACIÓN
28 |  | PERNO PIN GALVANIZADO TOPE POSTE TIPO OFFSET DE 19X25X450 MM | PERNO PIN GALVANIZADO TOPE POSTE TIPO OFFSET DE 19X25X450 MM |  | C/U |  | #REF! |  | #REF! | 16.71 | PRECIO SIN ACTUALIZAR DE SER REQUERIDO SE SOLICITARÁ PRECIO A LA COORDINACIÓN
29 | 13 | PERNO PIN DE EXTENSIÓN SENCILLA DE 14" DE LONGITUD CON COLLARES CIRCULARES. EL EQUIPO COMPLETO ES DE HIERRO Y GALVANIZADO EN CALIENTE. | Perno espiga (pin) tope de poste simple de acero galvanizado, 19 mm (3/4") de diám. x 450 mm (18") de long., con accesorios de sujeción |  | C/U | 16 | #REF! |  | #REF! | 13.78 | 16 | 220.48
30 |  | PERNO PIN DE EXTENSIÓN DOBLE DE 14" DE LONGITUD CON COLLARES CIRCULARES. EL EQUIPO COMPLETO ES DE HIERRO Y GALVANIZADO EN CALIENTE | Perno espiga (pin) tope de poste doble de acero galvanizado, 19 mm (3/4") de diám. x 450 mm (18") de long., con accesorios de sujeción |  | C/U | 0 | #REF! |  | #REF! | 16.38 | PRECIO SIN ACTUALIZAR DE SER REQUERIDO SE SOLICITARÁ PRECIO A LA COORDINACIÓN
31 | 14 | Perno máquina de acero galvanizado, 16 mm (5/8") de diám. x 51 mm (2") de long., con tuerca, arandela plana y de presión | Perno máquina de acero galvanizado, 16 mm (5/8") de diám. x 51 mm (2") de long., con tuerca, arandela plana y de presión |  | C/U | 5 | #REF! |  | #REF! | 1.5 | 5 | 7.5
32 |  | PERNO ROSCA CORRIDA 5/8" DIAMETRO x 10" LONGITUD CON TUERCAS Y ARANDELAS CUADRADAS. EL EQUIPO COMPLETO ES DE HIERRO Y GALVANIZADO EN CALIENTE. | PERNO ROSCA CORRIDA 5/8" DIAMETRO x 10" LONGITUD CON TUERCAS Y ARANDELAS CUADRADAS. EL EQUIPO COMPLETO ES DE HIERRO Y GALVANIZADO EN CALIENTE. |  | C/U |  | #REF! |  | #REF! |  | PRECIO SIN ACTUALIZAR DE SER REQUERIDO SE SOLICITARÁ PRECIO A LA COORDINACIÓN
33 |  | PERNO ROSCA CORRIDA DE 5/8" DIAMETRO x 12" LONGITUD CON CUATRO TUERCAS Y CUATRO ARANDELAS. EL EQUIPO COMPLETO SERA DE HIERRO Y GALVANIZADO EN CALIENTE. | Perno espárrago o de rosca corrida de acero galvanizado, 16 mm (5/8") de diám. x 300 mm (12") de long., con 4 tuercas, 2 arandelas planas y 2 de presión |  | C/U | 0 | #REF! |  | #REF! | 5.2 | PRECIO SIN ACTUALIZAR DE SER REQUERIDO SE SOLICITARÁ PRECIO A LA COORDINACIÓN
34 | 15 | Perno espiga (pin) corto de acero galvanizado, 19 mm (3/4") de diám. x 300 mm (12") de long. | Perno espiga (pin) corto de acero galvanizado, 19 mm (3/4") de diám. x 300 mm (12") de long. |  | C/U | 3 | #REF! |  | #REF! | 4.38 | 3 | 13.14
35 | 16 | Perno U de acero galvanizado, 16 mm (5/8") de diám. x 150 mm (6") de ancho dentro de la U, con 2 tuercas, 2 arandelas planas y 2 de presión | Perno U de acero galvanizado, 16 mm (5/8") de diám. x 150 mm (6") de ancho dentro de la U, con 2 tuercas, 2 arandelas planas y 2 de presión |  | C/U | 5 | #REF! |  | #REF! | 4.23 | 5 | 21.15
36 | 17 | Pie amigo de acero galvanizado, perfil "L" 38 x 38 x 6 x 1800 mm (1 1/2 x 1 1/2 x 1/4 x 71") | Pie amigo de acero galvanizado, perfil "L" 38 x 38 x 6 x 1800 mm (1 1/2 x 1 1/2 x 1/4 x 71") |  | C/U | 3 | #REF! |  | #REF! | 14.72 | 3 | 44.16
37 | 18 | Pie amigo de acero galvanizado, perfil "L" 38 x 38 x 6 x 700 mm (1 1/2 x 1 1/2 x 1/4 x 28") | Pie amigo de acero galvanizado, perfil "L" 38 x 38 x 6 x 700 mm (1 1/2 x 1 1/2 x 1/4 x 28") |  | C/U | 2 | #REF! |  | #REF! | 5.71 | 2 | 11.42
38 | 19 | POSTE DE HORMIGON ARMADO TIPO "CIRCULAR" DE 10m. LONG x 400Kgs. C.R. | POSTE DE HORMIGON ARMADO TIPO "CIRCULAR" DE 10m. LONG x 400Kgs. C.R. |  | C/U | 51 | #REF! |  | #REF! | 194.88 | 51 | 9938.88
39 | 20 | POSTE DE HORMIGON ARMADO TIPO "CIRCULAR" DE 12m. LONG x 500Kgs. C.R. | POSTE DE HORMIGON ARMADO TIPO "CIRCULAR" DE 12m. LONG x 500Kgs. C.R. |  | C/U | 17 | #REF! |  | #REF! | 274.87 | 17 | 4672.79
40 |  | POSTE DE HORMIGON ARMADO TIPO "CIRCULAR" DE 14m. LONG x 750Kgs. C.R. | POSTE DE HORMIGON ARMADO TIPO "CIRCULAR" DE 14m. LONG x 750Kgs. C.R. |  | C/U | 0 | #REF! |  | #REF! | 607.72 | PRECIO SIN ACTUALIZAR DE SER REQUERIDO SE SOLICITARÁ PRECIO A LA COORDINACIÓN
41 |  | POSTE DE HORMIGON ARMADO TIPO "CIRCULAR" DE 23m. LONG x 2400Kgs. C.R. Y LOSETA INFERIOR | POSTE DE HORMIGON ARMADO TIPO "CIRCULAR" DE 10m. LONG x 2000Kgs. C.R. |  | C/U |  | #REF! |  | #REF! | 854.14 | PRECIO SIN ACTUALIZAR DE SER REQUERIDO SE SOLICITARÁ PRECIO A LA COORDINACIÓN
42 |  | POSTE DE HORMIGON ARMADO TIPO "CIRCULAR" DE 12m. LONG x 2000Kgs. C.R. | POSTE DE HORMIGON ARMADO TIPO "CIRCULAR" DE 12m. LONG x 2000Kgs. C.R. |  | C/U |  | #REF! |  | #REF! | 990.91 | PRECIO SIN ACTUALIZAR DE SER REQUERIDO SE SOLICITARÁ PRECIO A LA COORDINACIÓN
43 |  | POSTE CIRCULAR DE PLASTICO REFORZADO CON FIBRA DE VIDRIO, 10 M, 400 KG | POSTE CIRCULAR DE PLASTICO REFORZADO CON FIBRA DE VIDRIO, 10 M, 400 KG |  | C/U |  | #REF! |  | #REF! | 535.07 | PRECIO SIN ACTUALIZAR DE SER REQUERIDO SE SOLICITARÁ PRECIO A LA COORDINACIÓN
44 |  | POSTE CIRCULAR DE PLASTICO REFORZADO CON FIBRA DE VIDRIO, 12 M, 500 KG | POSTE CIRCULAR DE PLASTICO REFORZADO CON FIBRA DE VIDRIO, 12 M, 500 KG |  | C/U |  | #REF! |  | #REF! | 629.73 | PRECIO SIN ACTUALIZAR DE SER REQUERIDO SE SOLICITARÁ PRECIO A LA COORDINACIÓN
45 | 21 | TUERCA DE OJO DE HIERRO GALVANIZADO EN CALIENTE DE 5/8" DIAMETRO | Tuerca de ojo ovalado de acero galvanizado, para perno de 16 mm (5/8") de diám. |  | C/U | 69 | #REF! |  | #REF! | 1.5 | 69 | 103.5
46 | 22 | Aislador tipo espiga (pin), de porcelana, clase ANSI 55-5, 15 Kv | Aislador tipo espiga (pin), de porcelana, clase ANSI 55-5, 15 Kv |  | C/U | 19 | #REF! |  | #REF! | 6.4 | 19 | 121.6
47 | 23 | AISLADOR DE PORCELANA TIPO RETENIDA 54-2 NORMA ANSI | Aislador de retenida, de porcelana, clase ANSI 54-2 |  | C/U | 24 | #REF! |  | #REF! | 3.19 | 24 | 76.56
48 | 24 | AISLADOR DE PORCELANA TIPO ROLLO 53-2 NORMA ANSI | Aislador tipo rollo, de porcelana, clase ANSI 53-2, 0,25 Kv |  | C/U | 90 | #REF! |  | #REF! | 0.82 | 90 | 73.8
49 |  | Horquilla anclaje de acero galvanizado, 16 mm (5/8") de diám. x 75 mm (3") de long. (Eslabon "U" para sujeción) | Horquilla anclaje de acero galvanizado, 16 mm (5/8") de diám. x 75 mm (3") de long. (Eslabon "U" para sujeción) |  | C/U |  | #REF! |  | #REF! | 8.15 | PRECIO SIN ACTUALIZAR DE SER REQUERIDO SE SOLICITARÁ PRECIO A LA COORDINACIÓN
50 | 25 | AISLADOR DE PORCELANA TIPO SUSPENSIÓN 52-1 NORMA ANSI | Aislador de suspensión, de porcelana, clase ANSI 52-1 |  | C/U | 40 | #REF! |  | #REF! | 9.06 | 40 | 362.4
51 |  | Aislador tipo suspensión, de caucho siliconado, clase ANSI DS-15, 15 kV | Aislador tipo suspensión, de caucho siliconado, clase ANSI DS-15, 15 kV |  | C/U |  | #REF! |  | #REF! | 13.56 | PRECIO SIN ACTUALIZAR DE SER REQUERIDO SE SOLICITARÁ PRECIO A LA COORDINACIÓN
52 | 26 | Varilla de armar preformada para conductor de Al | Varilla de armar preformada para conductor de Al |  | C/U | 19 | #REF! |  | #REF! | 1.86 | 19 | 35.34
53 | 27 | Retención preformada para conductor de Al | Retención preformada para conductor de Al |  | C/U | 10 | #REF! |  | #REF! | 6.17 | 10 | 61.7
54 |  | Cinta de armar de aleación de Al, 1,27 mm (3/64") de esp. x 7,62 mm (5/16") de ancho | Cinta de armar de aleación de Al, 1,27 mm (3/64") de esp. x 7,62 mm (5/16") de ancho |  | m |  | #REF! |  | #REF! | 0.79 | PRECIO SIN ACTUALIZAR DE SER REQUERIDO SE SOLICITARÁ PRECIO A LA COORDINACIÓN
55 | 28 | CABLE TENSOR DE ACERO GALVANIZADO DE 3/8"DIAMETRO x 10800 Lbs RUPTURA MINIMA | Cable de acero galvanizado, grado Siemens Martin, 7 hilos, 9,51 mm (3/8") de diám. |  | m | 362 | #REF! |  | #REF! | 0.9 | 362 | 325.8
56 | 29 | CAJA DE DISTRIBUCION ANTIFRUADE PARA DISTRIBUCION DE ACOMETIDAS CONSTRUIDA DE POLICARBONATO, RESISTENTE A LOS RAYOS UV Y RESISTENCIA AL IMPACTO UL 746 C. LAS BORNERAS SON DEL TIPO RESORTE PARA TENSION MAXIMA DE 600 V Y CORRIENTE MAXIMA DE 150 AMPERIOS Y CABLES DE HASTA 1/0 AWG. | CAJA DE DISTRIBUCION ANTIFRUADE PARA DISTRIBUCION DE ACOMETIDAS, PARA TENSION MAXIMA DE 600 V Y CORRIENTE MAXIMA DE 200 AMPERIOS Y CABLES DE HASTA 1/0 AWG. |  | C/U | 10 | #REF! | 10 | #REF! | 63.08 | 20 | 1261.6
57 | 30 | CONECTOR DE ALUMINIO TIPO COMPRESION PARA CONDUCTORES DESNUDOS # 6 - 2/0 AWG (LADOS A Y B). | Conector de compresión, aleación de Al. |  | C/U | 14 | #REF! |  | #REF! | 2.25 | 14 | 31.5
58 | 31 | CONECTOR DE ALUMINIO TIPO RANURAS PARALELAS PARA CONDUCTORES DESNUDOS DEL # 6 - 2/0 AWG. | Conector Tipo U para conductor de aluminio #2 a 4/0 |  | C/U | 90 | #REF! |  | #REF! | 5.87 | 90 | 528.3
59 | 32 | CONECTOR SENCILLO DENTADO ESTANCO DE PERFORACION DE ALTA HERMETICIDAD EMPLEADO PARA REALIZAR LA DERIVACION DE CONDUCTORES PREENSAMBLADOS O CONCENTRICOS DE Cu O Al A PARTIR DE UNA RED PREENSAMBLADA CON TUERCA FUSIBLE MECANICO PARA SU AJUSTE CORRECTO, RANGO DE 25/95 mm2 (3-4/0 AWG) EN CONDUCTOR DE Al/Cu PRINCIPAL Y 25/95mm2 (3-4/0 AWG) EN CONDUCTOR DE Al/Cu DERIVADO. SIMILAR AL MODELO DCNL-3 DE CAVANNA, PD-7 (EL BIT), CPA 150 (CAHORS), ETC.. | Conector dentado estanco de 35 a 150 mm2 (2 - 3/0 AWG) cond. Principal desnudo y 4 a 35 mm2 ( 12 - 2 AWG) cond. Derivado |  | C/U | 4 | #REF! |  | #REF! | 2.91 | 4 | 11.64
60 | 33 | Conductor desnudo sólido de Al, para ataduras, No. 4 AWG | Conductor desnudo sólido de Al, para ataduras, No. 4 AWG |  | m | 38 | #REF! |  | #REF! | 0.78 | 38 | 29.64
61 |  | Conductor desnudo sólido de Cu duro No. 4 AWG | Conductor desnudo sólido de Cu duro No. 4 AWG |  | m | 0 | #REF! |  | #REF! | 4.06 | PRECIO SIN ACTUALIZAR DE SER REQUERIDO SE SOLICITARÁ PRECIO A LA COORDINACIÓN
62 |  | Conductor de Cu # 6, aislamiento tipo XLPE, 15 kV | Conductor de Cu # 6, aislamiento tipo XLPE, 15 kV |  | m |  | #REF! |  | #REF! | 3.82 | PRECIO SIN ACTUALIZAR DE SER REQUERIDO SE SOLICITARÁ PRECIO A LA COORDINACIÓN
63 |  | CONDUCTOR # 2 AWG, 7 HILOS DE ALUMINIO DESNUDO TIPO ACSR | ç |  | Km | 0 | #REF! |  | #REF! |  | PRECIO SIN ACTUALIZAR DE SER REQUERIDO SE SOLICITARÁ PRECIO A LA COORDINACIÓN
64 |  | CONDUCTOR # 2 AWG, 7 HILOS DE ALUMINIO DESNUDO TIPO ACSR | CONDUCTOR # 2 AWG, 7 HILOS DE ALUMINIO DESNUDO TIPO ASC |  | Km | 0 | #REF! |  | #REF! | 0.91 | PRECIO SIN ACTUALIZAR DE SER REQUERIDO SE SOLICITARÁ PRECIO A LA COORDINACIÓN
65 |  | CONDUCTOR # 2 AWG, 7 HILOS DE ALUMINIO DESNUDO TIPO ACSR | CONDUCTOR # 4 AWG, 7 HILOS DE ALUMINIO DESNUDO TIPO ACSR |  | Km | 0 | #REF! |  | #REF! | 0.48 | PRECIO SIN ACTUALIZAR DE SER REQUERIDO SE SOLICITARÁ PRECIO A LA COORDINACIÓN
66 | 34 | CONDUCTOR # 1/0 AWG, 7 HILOS DE ALUMINIO DESNUDO TIPO ACSR | CONDUCTOR # 2 AWG, 7 HILOS DE ALUMINIO DESNUDO TIPO ACSR |  | Km | 0.515 | #REF! |  | #REF! | 0.68 | 0.515 | 0.3502
67 |  | CONDUCTOR # 1/0 AWG, 7 HILOS DE ALUMINIO DESNUDO TIPO ACSR | CONDUCTOR # 1/0 AWG, 7 HILOS DE ALUMINIO DESNUDO TIPO ACSR |  | Km | 0 | #REF! |  | #REF! | 1.04 | PRECIO SIN ACTUALIZAR DE SER REQUERIDO SE SOLICITARÁ PRECIO A LA COORDINACIÓN
68 |  | CONDUCTOR # 2/0 AWG, 7 HILOS DE ALUMINIO DESNUDO TIPO ACSR | CONDUCTOR # 2/0 AWG, 7 HILOS DE ALUMINIO DESNUDO TIPO ACSR |  | Km | 0 | #REF! |  | #REF! | 1.34 | PRECIO SIN ACTUALIZAR DE SER REQUERIDO SE SOLICITARÁ PRECIO A LA COORDINACIÓN
69 |  | CONDUCTOR # 3/0 AWG, 7 HILOS DE ALUMINIO DESNUDO TIPO ACSR | CONDUCTOR # 3/0 AWG, 7 HILOS DE ALUMINIO DESNUDO TIPO ACSR |  | Km | 0 | #REF! |  | #REF! | 1.74 | PRECIO SIN ACTUALIZAR DE SER REQUERIDO SE SOLICITARÁ PRECIO A LA COORDINACIÓN
70 |  | CONDUCTOR # 4/0 AWG, 7 HILOS DE ALUMINIO DESNUDO TIPO ACSR | CONDUCTOR # 4/0 AWG, 7 HILOS DE ALUMINIO DESNUDO TIPO ACSR |  | Km | 0 | #REF! |  | #REF! | 2.12 | PRECIO SIN ACTUALIZAR DE SER REQUERIDO SE SOLICITARÁ PRECIO A LA COORDINACIÓN
71 |  | CONDUCTOR # 266,8 MCM, 26/7 HILOS DE ALUMINIO DESNUDO TIPO ACSR | CONDUCTOR # 266,8 MCM, 26/7 HILOS DE ALUMINIO DESNUDO TIPO ACSR |  | Km | 0 | #REF! |  | #REF! | 2.81 | PRECIO SIN ACTUALIZAR DE SER REQUERIDO SE SOLICITARÁ PRECIO A LA COORDINACIÓN
72 |  | CONDUCTOR # 336,4 MCM, 18/1 HILOS DE ALUMINIO DESNUDO TIPO ACSR | CONDUCTOR # 336,4 MCM, 18/1 HILOS DE ALUMINIO DESNUDO TIPO ACSR |  | Km | 0 | #REF! |  | #REF! | 3.66 | PRECIO SIN ACTUALIZAR DE SER REQUERIDO SE SOLICITARÁ PRECIO A LA COORDINACIÓN
73 |  | CONDUCTOR # 477 MCM, 24/7 HILOS DE ALUMINIO DESNUDO TIPO ACSR | CONDUCTOR # 477 MCM, 24/7 HILOS DE ALUMINIO DESNUDO TIPO ACSR |  | Km | 0 | #REF! |  | #REF! | 5.55 | PRECIO SIN ACTUALIZAR DE SER REQUERIDO SE SOLICITARÁ PRECIO A LA COORDINACIÓN
74 |  | CONDUCTOR # 477 MCM, 26/7 HILOS DE ALUMINIO DESNUDO TIPO ACSR | CONDUCTOR # 477 MCM, 26/7 HILOS DE ALUMINIO DESNUDO TIPO ACSR |  | Km | 0 | #REF! |  | #REF! | 5.77 | PRECIO SIN ACTUALIZAR DE SER REQUERIDO SE SOLICITARÁ PRECIO A LA COORDINACIÓN
75 |  | CONDUCTOR # 2 AWG, 7 HILOS DE ALUMINIO DESNUDO TIPO ACAR | CONDUCTOR # 2 AWG, 7 HILOS DE ALUMINIO DESNUDO TIPO ACAR |  | Km | 0 | #REF! |  | #REF! | 0.59 | PRECIO SIN ACTUALIZAR DE SER REQUERIDO SE SOLICITARÁ PRECIO A LA COORDINACIÓN
76 |  | CONDUCTOR # 1/0 AWG, 7 HILOS DE ALUMINIO DESNUDO TIPO ACAR | CONDUCTOR # 1/0 AWG, 7 HILOS DE ALUMINIO DESNUDO TIPO ACAR |  | Km | 0 | #REF! |  | #REF! | 0.83 | PRECIO SIN ACTUALIZAR DE SER REQUERIDO SE SOLICITARÁ PRECIO A LA COORDINACIÓN
77 |  | CONDUCTOR # 2/0 AWG, 7 HILOS DE ALUMINIO DESNUDO TIPO ACAR | CONDUCTOR # 2/0 AWG, 7 HILOS DE ALUMINIO DESNUDO TIPO ACAR |  | Km | 0 | #REF! |  | #REF! | 1.09 | PRECIO SIN ACTUALIZAR DE SER REQUERIDO SE SOLICITARÁ PRECIO A LA COORDINACIÓN
78 |  | CONDUCTOR # 4/0 AWG, 7 HILOS DE ALUMINIO DESNUDO TIPO ACAR | CONDUCTOR # 4/0 AWG, 7 HILOS DE ALUMINIO DESNUDO TIPO ACAR |  | Km | 0 | #REF! |  | #REF! | 1.78 | PRECIO SIN ACTUALIZAR DE SER REQUERIDO SE SOLICITARÁ PRECIO A LA COORDINACIÓN
79 |  | CONDUCTOR ALUMINIO PREENSAMBLADO XLPE 1.0 KV., SECCION 2 x 35mm2 + 1 x 50mm2 | CONDUCTOR ALUMINIO PREENSAMBLADO XLPE 1.0 KV., SECCION 2 x 35mm2 + 1 x 50mm2 |  | Km | 0 | #REF! |  | #REF! | 3.03 | PRECIO SIN ACTUALIZAR DE SER REQUERIDO SE SOLICITARÁ PRECIO A LA COORDINACIÓN
80 | 35 | CONDUCTOR DE ALUMINIO PREENSAMBLADO XLPE 1.1 KV , SECCION 2x50mm2+1x50 mm2 | CONDUCTOR DE ALUMINIO PREENSAMBLADO XLPE 1.1 KV , SECCION 2x50mm2+1x50 mm2 |  | Km | 2.3422 | #REF! |  | #REF! | 3.1 | 2.3422 | 7.2609
81 |  | GRAPA ANGULAR DE ALUMINIO TIPO SUSPENSION PARA CONDUCTORES DESNUDOS # 6 - 1/0 AWG. | Grapa angular apernada de aleación de Al |  | C/U | 0 | #REF! |  | #REF! | 14.63 | PRECIO SIN ACTUALIZAR DE SER REQUERIDO SE SOLICITARÁ PRECIO A LA COORDINACIÓN
82 | 36 | GRAPA TERMINAL TIPO PISTOLA CON CUERPO DE ALEACION DE ALUMINIO FORJADO DE ALTA RESISTENCIA Y CONECTORES DE CUENCA Y HORQUILLAS APERNADAS DE HIEERO GALVANIZADO EN CALIENTE, PARA CONDUCTORES DESNUDOS # 6 - 2/0 AWG, Y UNA TENSION DE ROTURA MINIMA DE 10800 Lbs. | Grapa terminal apernada tipo pistola, de aleación de Al |  | C/U | 10 | #REF! |  | #REF! | 13.29 | 10 | 132.9
83 |  | PROTECTOR PARA PUNTA DE CONDUCTORES PREENSAMBLADOS EN EXTREMOS DE LINEAS DE 35mm2 (2 AWG) DE SECCION. | TUBERÍA 1/2" CONDUIT PESADA PVC |  | C/U |  | #REF! |  | #REF! | 0.96 | PRECIO SIN ACTUALIZAR DE SER REQUERIDO SE SOLICITARÁ PRECIO A LA COORDINACIÓN
84 | 37 | PROTECTOR DE ALTA ESTANQUEIDAD PARA PUNTA DE CONDUCTORES PREENSAMBLADOS EN EXTREMOS DE LINEAS DE 50mm2 (1/0 AWG) DE SECCION. | Protector punta de cable de forma cilíndrica, long. mínima 65 mm,: 50 mm2 (1/0 AWG)) |  | C/U | 147 | #REF! |  | #REF! | 0.58 | 147 | 85.26
85 | 38 | PRECINTO PLASTICO PARA AMARRE Y SUJECCION CON COMPONENTE ANTI-UV PARA INSTALACION EN INTERPERIE. 350 MM | PRECINTO PLASTICO ANTI U.V DE AMARRE 8X350MM |  | C/U | 596 | #REF! |  | #REF! | 0.15 | 596 | 89.4
86 | 39 | PRECINTO PLASTICO PARA AMARRE Y SUJECCION CON COMPONENTE ANTI-UV PARA INSTALACION EN INTERPERIE. 250 MM | GRAPA EMT 1/2" |  | C/U | 322 | #REF! | 346 | #REF! | 0.06 | 668 | 40.08
87 |  | PRECINTO PLASTICO PARA AMARRE Y SUJECCION CON COMPONENTE ANTI-UV PARA INSTALACION EN INTERPERIE 28O MM | PRECINTO PLASTICO PARA AMARRE Y SUJECCION CON COMPONENTE ANTI-UV PARA INSTALACION EN INTERPERIE 28O MM |  | C/U |  | #REF! |  | #REF! | 0.18 | PRECIO SIN ACTUALIZAR DE SER REQUERIDO SE SOLICITARÁ PRECIO A LA COORDINACIÓN
88 | 40 | TENSOR MECÁNICO PARA RETENSADO EN REDES AEREAS PREENSAMBLADAS DE BAJA TENSION, EN HIERRO GALVANIZADO POR INMERSION EN CALIENTE, CON OJAL CERRADO Y GRILLETE EN SUS EXTREMOS PARA VINCULAR LOS RESTANTES COMPONENTES DEL KIT DE RETENSION. | CONECTOR EMT 1/2" (ACERO) |  | C/U | 161 | #REF! | 173 | #REF! | 0.31 | 334 | 103.54
89 |  | Descargador o Pararrayos tipo polimérico de óxido de Zn, con módulo de desconexión clase 10 KV | Descargador o Pararrayos tipo polimérico de óxido de Zn, con módulo de desconexión clase 10 KV |  | C/U | 0 | #REF! |  | #REF! | 49.05 | PRECIO SIN ACTUALIZAR DE SER REQUERIDO SE SOLICITARÁ PRECIO A LA COORDINACIÓN
90 | 41 | SECCIONADOR PORTAFUSIBLE DE 15 KVolts., 100 Amps., TIPO ABIERTA CON ACCESORIOS | Seccionador fusible unipolar, tipo abierto, clase 15 Kv, 100 AMPERIOS |  | C/U | 2 | #REF! |  | #REF! | 91.09 | 2 | 182.18
91 |  | SECCIONADOR PORTAFUSIBLE DE 15 KVolts., 200 Amps., TIPO ABIERTA CON ACCESORIOS | Seccionador fusible unipolar, tipo abierto, clase 15 Kv, 200 AMPERIOS |  | C/U |  | #REF! |  | #REF! | 106.9 | PRECIO SIN ACTUALIZAR DE SER REQUERIDO SE SOLICITARÁ PRECIO A LA COORDINACIÓN
92 |  | Seccionador fusible unipolar, tipo abierto, clase 15 kV, 100 AMPERIOS con dispositivo rompearco | Seccionador fusible unipolar, tipo abierto, clase 15 kV, 100 AMPERIOS con dispositivo rompearco |  | C/U | 0 | #REF! |  | #REF! | 161.2 | PRECIO SIN ACTUALIZAR DE SER REQUERIDO SE SOLICITARÁ PRECIO A LA COORDINACIÓN
93 |  | Seccionador fusible unipolar, tipo abierto, clase 15 kV, 200 AMPERIOS con dispositivo rompearco | Seccionador fusible unipolar, tipo abierto, clase 15 kV, 200 AMPERIOS con dispositivo rompearco |  | C/U |  | #REF! |  | #REF! | 180.06 | PRECIO SIN ACTUALIZAR DE SER REQUERIDO SE SOLICITARÁ PRECIO A LA COORDINACIÓN
94 |  | Seccionador de cuchilla o de barra unipolar, clase 15 Kv | Seccionador de cuchilla o de barra unipolar, clase 15 Kv |  | C/U | 0 | #REF! |  | #REF! | 117.02 | PRECIO SIN ACTUALIZAR DE SER REQUERIDO SE SOLICITARÁ PRECIO A LA COORDINACIÓN
95 |  |  | Interruptor Monofásico para apertura con carga |  | C/U | 0 | #REF! |  | #REF! | 500 | PRECIO SIN ACTUALIZAR DE SER REQUERIDO SE SOLICITARÁ PRECIO A LA COORDINACIÓN
96 | 42 | ESTRIBO PARA DERIVACIÓN A TRANSFORMADOR PARA CONDUCTOR # 6 - 1/0 AWG | Estribo para derivación, aleación Cu Sn |  | C/U | 2 | #REF! |  | #REF! | 9.14 | 2 | 18.28
97 | 43 | GRAPA DE ALUMINIO PARA LINEA VIVA CON RANGO DE AJUSTE DEL # 6 - 1/0 AWG. | Grapa de derivación para línea en caliente de aleación de Al |  | C/U | 2 | #REF! |  | #REF! | 11.25 | 2 | 22.5
98 |  | CONDUCTOR DE COBRE AISLADO TIPO TW # 4/0 AWG | Conductor de Cu, aislamiento tipo THHN, 600 V, 19 hilos # 4/0 AWG |  | m | 0 | #REF! |  | #REF! | 16.25 | PRECIO SIN ACTUALIZAR DE SER REQUERIDO SE SOLICITARÁ PRECIO A LA COORDINACIÓN
99 | 44 | CONDUCTOR DE COBRE AISLADO TIPO TW # 3/0 AWG | Conductor de Cu, aislamiento tipo THHN, 600 V, 19 hilos # 3/0 AWG |  | m | 24 | #REF! |  | #REF! | 11.97 | 24 | 287.28
100 |  | CONDUCTOR DE COBRE AISLADO TIPO TW # 2/0 AWG | Conductor de Cu, aislamiento tipo THHN, 600 V, 19 hilos # 2/0 AWG |  | m | 0 | #REF! |  | #REF! | 10.28 | PRECIO SIN ACTUALIZAR DE SER REQUERIDO SE SOLICITARÁ PRECIO A LA COORDINACIÓN
101 |  | CONDUCTOR DE COBRE AISLADO TIPO TW # 1/0 AWG | Conductor de Cu, aislamiento tipo THHN, 600 V, 19 hilos # 1/0 AWG |  | m | 0 | #REF! |  | #REF! | 8.87 | PRECIO SIN ACTUALIZAR DE SER REQUERIDO SE SOLICITARÁ PRECIO A LA COORDINACIÓN
102 | 45 | CONDUCTOR DE COBRE AISLADO TIPO TW # 2 AWG | Conductor de Cu, aislado PVC 600 V THHN 2 AWG, 19 hilos |  | m | 6 | #REF! |  | #REF! | 4.1 | 6 | 24.6
103 | 46 | CONDUCTOR DE COBRE AISLADO TIPO TW # 6 AWG | CONDUCTOR CABLEADO DE CU #10 AWG THHN |  | m | 322 | #REF! | 346 | #REF! | 0.71 | 668 | 474.28
104 | 47 | CONDUCTOR DE COBRE AISLADO TIPO TW # 6 AWG | Conductor desnudo cableado de Cu suave #2 |  | m | 52 | #REF! |  | #REF! | 3.52 | 52 | 183.04
105 |  | Conductor desnudo cableado de Cu suave No. 8 AWG | Conductor desnudo cableado de Cu suave No. 8 AWG |  | m |  | #REF! |  | #REF! | 1.1 | PRECIO SIN ACTUALIZAR DE SER REQUERIDO SE SOLICITARÁ PRECIO A LA COORDINACIÓN
106 |  | TIRAFUSIBLE TIPO K DE 2 AMPERIOS | Elemento tirafusible para MV TIPO K DE 2 AMPERIOS |  | C/U |  | #REF! |  | #REF! | 1.19 | PRECIO SIN ACTUALIZAR DE SER REQUERIDO SE SOLICITARÁ PRECIO A LA COORDINACIÓN
107 | 48 | TIRAFUSIBLE TIPO K DE 3 AMPERIOS | Elemento tirafusible para MV TIPO K DE 3 AMPERIOS |  | C/U | 4 | #REF! |  | #REF! | 1.71 | 4 | 6.84
108 |  | TIRAFUSIBLE TIPO K DE 5 AMPERIOS | Elemento tirafusible para MV TIPO K DE 5 AMPERIOS |  | C/U |  | #REF! |  | #REF! | 1.63 | PRECIO SIN ACTUALIZAR DE SER REQUERIDO SE SOLICITARÁ PRECIO A LA COORDINACIÓN
109 |  | TIRAFUSIBLE TIPO K DE 6 AMPERIOS | Elemento tirafusible para MV TIPO K DE 6 AMPERIOS |  | C/U |  | #REF! |  | #REF! | 1.68 | PRECIO SIN ACTUALIZAR DE SER REQUERIDO SE SOLICITARÁ PRECIO A LA COORDINACIÓN
110 |  | TIRAFUSIBLE TIPO K DE 8 AMPERIOS | Elemento tirafusible para MV TIPO K DE 8 AMPERIOS |  | C/U |  | #REF! |  | #REF! | 1.73 | PRECIO SIN ACTUALIZAR DE SER REQUERIDO SE SOLICITARÁ PRECIO A LA COORDINACIÓN
111 |  | TIRAFUSIBLE TIPO K DE 10 AMPERIOS | Elemento tirafusible para MV TIPO K DE 10 AMPERIOS |  | C/U |  | #REF! |  | #REF! | 1.98 | PRECIO SIN ACTUALIZAR DE SER REQUERIDO SE SOLICITARÁ PRECIO A LA COORDINACIÓN
112 |  | TIRAFUSIBLE TIPO K DE 15 AMPERIOS | Elemento tirafusible para MV TIPO K DE 15 AMPERIOS |  | C/U |  | #REF! |  | #REF! | 3.57 | PRECIO SIN ACTUALIZAR DE SER REQUERIDO SE SOLICITARÁ PRECIO A LA COORDINACIÓN
113 |  | TIRAFUSIBLE TIPO K DE 20 AMPERIOS | Elemento tirafusible para MV TIPO K DE 20 AMPERIOS |  | C/U |  | #REF! |  | #REF! | 3.71 | PRECIO SIN ACTUALIZAR DE SER REQUERIDO SE SOLICITARÁ PRECIO A LA COORDINACIÓN
114 |  | TIRAFUSIBLE TIPO K DE 25 AMPERIOS | Elemento tirafusible para MV TIPO K DE 25 AMPERIOS |  | C/U |  | #REF! |  | #REF! | 3.74 | PRECIO SIN ACTUALIZAR DE SER REQUERIDO SE SOLICITARÁ PRECIO A LA COORDINACIÓN
115 |  | TIRAFUSIBLE TIPO K DE 30 AMPERIOS | Elemento tirafusible para MV TIPO K DE 30 AMPERIOS |  | C/U |  | #REF! |  | #REF! | 3.8 | PRECIO SIN ACTUALIZAR DE SER REQUERIDO SE SOLICITARÁ PRECIO A LA COORDINACIÓN
116 |  | EMPALME PREASILADO PARA NEUTRO | EMPALME PREASILADO PARA NEUTRO |  | C/U | 0 | #REF! |  | #REF! | 10.36 | PRECIO SIN ACTUALIZAR DE SER REQUERIDO SE SOLICITARÁ PRECIO A LA COORDINACIÓN
117 |  | EMPALME PREAISLADO de 50 mm PARA FASES | EMPALME PREAISLADO de 50 mm PARA FASES |  | C/U | 0 | #REF! |  | #REF! | 7.33 | PRECIO SIN ACTUALIZAR DE SER REQUERIDO SE SOLICITARÁ PRECIO A LA COORDINACIÓN
118 |  | SECCIONADOR FUSIBLE MODELO APR 160 DE B.T. CON CAPACIDAD DE HASTA 160 A CON FUSIBLES NH 00 PARA CONECTARSE MEDIANTE CONECTORES PROTEGIDOS Y APTOS PARA VINCULAR HASTA 2 CONDUCTORES DE Al/Cu DE 25/95 mm2 (3-4/0 AWG) PARA ENTRADA, Y 1 CONDUCTOR DE Al/Cu DE 25/95 mm2 (3-4/0 AWG) PARA SALIDA. EL CIERRE DE LA TAPA PERMITE QUE EL EQUIPO PERMANEZCA CERRADO CON O SIN FUSIBLE Y EVITA PARTES VIVAS CON TENSIONES EXPUESTAS. POSEE INDICADOR DE FUSIBLE INSTALADO Y OJALES PARA LA COLOCACION DE PRECINTOS DE SEGURIDAD. TAMBIEN POSEE INDICADOR LUMINOSO DE FUSION Y CAMARA APAGACHISPAS.. | Seccionador fusible unipolar cerrado MODELO APR 160 DE B.T (INCLUYE FUSIBLE) |  | C/U |  | #REF! |  | #REF! |  | PRECIO SIN ACTUALIZAR DE SER REQUERIDO SE SOLICITARÁ PRECIO A LA COORDINACIÓN
119 |  | SECCIONADOR FUSIBLE MODELO APR 630 DE B.T. CON CAPACIDAD DE HASTA 630 A CON FUSIBLES NH 00 PARA CONECTARSE MEDIANTE CONECTORES PROTEGIDOS Y APTOS PARA VINCULAR HASTA 2 CONDUCTORES DE Al/Cu DE 25/95 mm2 (3-4/0 AWG) PARA ENTRADA, Y 1 CONDUCTOR DE Al/Cu DE 25/95 mm2 (3-4/0 AWG) PARA SALIDA. EL CIERRE DE LA TAPA PERMITE QUE EL EQUIPO PERMANEZCA CERRADO CON O SIN FUSIBLE Y EVITA PARTES VIVAS CON TENSIONES EXPUESTAS. POSEE INDICADOR DE FUSIBLE INSTALADO Y OJALES PARA LA COLOCACION DE PRECINTOS DE SEGURIDAD. TAMBIEN POSEE INDICADOR LUMINOSO DE FUSION Y CAMARA APAGACHISPAS.. | Seccionador fusible unipolar cerrado MODELO APR 630 DE B.T (INCLUYE FUSIBLE) |  | C/U |  | #REF! |  | #REF! |  | PRECIO SIN ACTUALIZAR DE SER REQUERIDO SE SOLICITARÁ PRECIO A LA COORDINACIÓN
120 |  | SOPORTE DE HIERRO GALVANIZADO PARA ALOJAR 2 SECCIONADORES FUSIBLES MODELOS APR 630 DE BAJA TENSION, Y FIJADO A POSTE RECTANGULAR A TRAVES DE PERNOS MAQUINA DE HIERRO GALVANIZADO. | Soporte de acero galvanizado en "L", pletina, 30 mm ancho x 8 mm de esp. x 217 mm de long. mayor x 80 mm de long. Menor MODELO APR 630 |  | C/U |  | #REF! |  | #REF! |  | PRECIO SIN ACTUALIZAR DE SER REQUERIDO SE SOLICITARÁ PRECIO A LA COORDINACIÓN
121 |  | SOPORTE DE HIERRO GALVANIZADO PARA ALOJAR 2 SECCIONADORES FUSIBLES MODELOS APR 160 DE BAJA TENSION, Y FIJADO A POSTE RECTANGULAR A TRAVES DE PERNOS MAQUINA DE HIERRO GALVANIZADO. | Soporte de acero galvanizado en "L", pletina, 30 mm ancho x 8 mm de esp. x 217 mm de long. mayor x 80 mm de long. Menor MODELO APR 160 |  | C/U |  | #REF! |  | #REF! |  | PRECIO SIN ACTUALIZAR DE SER REQUERIDO SE SOLICITARÁ PRECIO A LA COORDINACIÓN
122 |  | Cinta electrica autofundente de 19 mm de ancho, 9 metros de longitud | Cinta electrica autofundente de 19 mm de ancho, 9 metros de longitud |  | C/U | 0 | #REF! |  | #REF! | 8.87 | PRECIO SIN ACTUALIZAR DE SER REQUERIDO SE SOLICITARÁ PRECIO A LA COORDINACIÓN
123 |  | Cinta electrica vinilo PVC de 19 mm de ancho, 20 metros de longitud | Cinta electrica vinilo PVC de 19 mm de ancho, 20 metros de longitud |  | C/U |  | #REF! |  | #REF! | 5.09 | PRECIO SIN ACTUALIZAR DE SER REQUERIDO SE SOLICITARÁ PRECIO A LA COORDINACIÓN
124 | 49 | CONECTOR DENTADO ESTANCO DE ALTA HERMETICIDAD PARA DERIVACIONES EN CONDUCTORES PREENSAMBLADOS O CONCENTRICOS DE Cu O Al, CON TUERCA FUSIBLE MECANICO PARA SU AJUSTE CORRECTO, MODELO DCNL-5, CON RANGOS DE 35/150 mm2 (2-300 AWG) EN CONDUCTOR DE Al/Cu PRINCIPAL Y DE 35/150mm2 (2-300 AWG) EN CONDUCTOR DE Al/Cu DERIVADO. | Conector dentado estanco, doble cuerpo, de 35 a 150 mm2 (2 AWG - 300 MCM) conductor principal y derivado |  | C/U | 12 | #REF! |  | #REF! | 8.3 | 12 | 99.6
125 |  | Transformador monofásico convencional 3 KVA, 13200 GRdY / 7620 V - 120 /240 V | Transformador monofásico convencional 3 KVA, 13200 GRdY / 7620 V - 120 /240 V |  | C/U | 0 | #REF! |  | #REF! | 837.9 | PRECIO SIN ACTUALIZAR DE SER REQUERIDO SE SOLICITARÁ PRECIO A LA COORDINACIÓN
126 |  | Transformador monofásico convencional 5 KVA, 13200 GRdY / 7620 V - 120 /240 V | Transformador monofásico convencional 5 KVA, 13200 GRdY / 7620 V - 120 /240 V |  | C/U | 0 | #REF! |  | #REF! | 1097.25 | PRECIO SIN ACTUALIZAR DE SER REQUERIDO SE SOLICITARÁ PRECIO A LA COORDINACIÓN
127 |  | Transformador monofásico convencional 10 KVA, 13200 GRdY / 7620 V - 120 /240 V | Transformador monofásico convencional 10 KVA, 13200 GRdY / 7620 V - 120 /240 V |  | C/U | 0 | #REF! |  | #REF! | 1339.8 | PRECIO SIN ACTUALIZAR DE SER REQUERIDO SE SOLICITARÁ PRECIO A LA COORDINACIÓN
128 |  | Transformador monofásico convencional 15 KVA, 13200 GRdY / 7620 V - 120 /240 V | Transformador monofásico convencional 15 KVA, 13200 GRdY / 7620 V - 120 /240 V |  | C/U | 0 | #REF! |  | #REF! | 1439.55 | PRECIO SIN ACTUALIZAR DE SER REQUERIDO SE SOLICITARÁ PRECIO A LA COORDINACIÓN
129 |  | Transformador monofásico convencional 25 KVA, 13200 GRdY / 7620 V - 120 /240 V | Transformador monofásico convencional 25 KVA, 13200 GRdY / 7620 V - 120 /240 V |  | C/U | 0 | #REF! |  | #REF! | 1883.7 | PRECIO SIN ACTUALIZAR DE SER REQUERIDO SE SOLICITARÁ PRECIO A LA COORDINACIÓN
130 |  | Transformador monofásico convencional 37,5 KVA, 13200 GRdY / 7620 V - 120 /240 V | Transformador monofásico convencional 37,5 KVA, 13200 GRdY / 7620 V - 120 /240 V |  | C/U | 0 | #REF! |  | #REF! | 2368.8 | PRECIO SIN ACTUALIZAR DE SER REQUERIDO SE SOLICITARÁ PRECIO A LA COORDINACIÓN
131 |  | Transformador monofásico convencional 50 KVA, 13200 GRdY / 7620 V - 120 /240 V | Transformador monofásico convencional 50 KVA, 13200 GRdY / 7620 V - 120 /240 V |  | C/U | 0 | #REF! |  | #REF! | 2788.8 | PRECIO SIN ACTUALIZAR DE SER REQUERIDO SE SOLICITARÁ PRECIO A LA COORDINACIÓN
132 |  | Transformador monofásico convencional 75 KVA, 13200 GRdY / 7620 V - 120 /240 V | Transformador monofásico convencional 75 KVA, 13200 GRdY / 7620 V - 120 /240 V |  | C/U | 0 | #REF! |  | #REF! | 3746.4 | PRECIO SIN ACTUALIZAR DE SER REQUERIDO SE SOLICITARÁ PRECIO A LA COORDINACIÓN
133 |  | TRANSF. DISTRIB. MONOF. DE 3 KVA TIPO CSP, 13200/7620GRDY - 120/240 VOLTIOS. | Transformador monofásico autoprotegido 3 KVA, 13200 GRdY / 7620 V - 120 /240 V |  | C/U | 0 | #REF! |  | #REF! | 927.24 | PRECIO SIN ACTUALIZAR DE SER REQUERIDO SE SOLICITARÁ PRECIO A LA COORDINACIÓN
134 |  | TRANSF. DISTRIB. MONOF. DE 5 KVA TIPO CSP, 13200/7620GRDY - 120/240 VOLTIOS. | Transformador monofásico autoprotegido 5 KVA, 13200 GRdY / 7620 V - 120 /240 V |  | C/U | 0 | #REF! |  | #REF! | 1216.92 | PRECIO SIN ACTUALIZAR DE SER REQUERIDO SE SOLICITARÁ PRECIO A LA COORDINACIÓN
135 |  | TRANSF. DISTRIB. MONOF. DE 10 KVA TIPO CSP, 13200/7620GRDY - 120/240 VOLTIOS. | Transformador monofásico autoprotegido 10 KVA, 13200 GRdY / 7620 V - 120 /240 V |  | C/U | 0 | #REF! |  | #REF! | 1384.81 | PRECIO SIN ACTUALIZAR DE SER REQUERIDO SE SOLICITARÁ PRECIO A LA COORDINACIÓN
136 |  | TRANSF. DISTRIB. MONOF. DE 15 KVA TIPO CSP, 13200/7620GRDY - 120/240 VOLTIOS. | Transformador monofásico autoprotegido 15 KVA, 13200 GRdY / 7620 V - 120 /240 V |  | C/U | 0 | #REF! |  | #REF! | 1570.46 | PRECIO SIN ACTUALIZAR DE SER REQUERIDO SE SOLICITARÁ PRECIO A LA COORDINACIÓN
137 |  | TRANSF. DISTRIB. MONOF. DE 25 KVA TIPO CSP, 13200/7620GRDY - 120/240 VOLTIOS. | Transformador monofásico autoprotegido 25 KVA, 13200 GRdY / 7620 V - 120 /240 V |  | C/U | 0 | #REF! |  | #REF! | 2202.38 | PRECIO SIN ACTUALIZAR DE SER REQUERIDO SE SOLICITARÁ PRECIO A LA COORDINACIÓN
138 |  | TRANSF. DISTRIB. MONOF. DE 37,5 KVA TIPO CSP, 13200/7620GRDY - 120/240 VOLTIOS. | Transformador monofásico autoprotegido 37,5 KVA, 13200 GRdY / 7620 V - 120 /240 V |  | C/U | 0 | #REF! |  | #REF! | 2565.57 | PRECIO SIN ACTUALIZAR DE SER REQUERIDO SE SOLICITARÁ PRECIO A LA COORDINACIÓN
139 | 50 | TRANSF. DISTRIB. MONOF. DE 50 KVA TIPO CSP, 13200/7620GRDY - 120/240 VOLTIOS. | Transformador monofásico autoprotegido 50 KVA, 13200 GRdY / 7620 V - 120 /240 V |  | C/U | 4 | #REF! |  | #REF! | 2748.3 | 4 | 10993.2
140 |  | TRANSF. DISTRIB. MONOF. DE 75 KVA TIPO CSP, 13200/7620GRDY - 120/240 VOLTIOS. | Transformador monofásico autoprotegido 75 KVA, 13200 GRdY / 7620 V - 120 /240 V |  | C/U | 0 | #REF! |  | #REF! | 3897.76 | PRECIO SIN ACTUALIZAR DE SER REQUERIDO SE SOLICITARÁ PRECIO A LA COORDINACIÓN
141 | 51 | TUBO MT DE ½" DIAM. x 3 m. LONGITUD | TUBO EMT DE ½" DIAM. x 3 m. LONGITUD |  | C/U | 175 | #REF! | 173 | #REF! | 2.99 | 348 | 1040.52
142 | 52 | UNIÓN GALVANIZADA EMT DE ½" DIAM. | UNIÓN GALVANIZADA EMT DE ½" DIAM. |  | C/U | 4 | #REF! |  | #REF! | 0.46 | 4 | 1.84
143 |  | FLEJE DE ACERO INOXIDABLE | Fleje de acero inóxidable, 0,76 mm (0,030") de esp. x 19,05 mm (3/4") de ancho |  | m |  | #REF! |  | #REF! | 1.98 | PRECIO SIN ACTUALIZAR DE SER REQUERIDO SE SOLICITARÁ PRECIO A LA COORDINACIÓN
144 |  | HEBILLA DE ACERO INOXIDABLE | Hebilla para fleje de acero inóxidable de 19,05 mm (3/4") |  | C/U |  | #REF! |  | #REF! | 0.74 | PRECIO SIN ACTUALIZAR DE SER REQUERIDO SE SOLICITARÁ PRECIO A LA COORDINACIÓN
145 | 53 | VARILLA COPPERWELD PARA PUESTA A TIERRA 5/8" DIAM x 6' LONG C/CONECTOR DE COBRE | Varilla para puesta a tierra tipo copperweld, 16 mm (5/8") de diám. x 1800 mm (71") de long. Alta camada |  | C/U | 171 | #REF! | 173 | #REF! | 10.43 | 344 | 3587.92
146 | 54 | VARILLA COPPERWELD PARA PUESTA A TIERRA 5/8" DIAM x 6' LONG C/CONECTOR DE COBRE | Suelda exotérmica de 150 gramos |  | C/U | 4 | #REF! |  | #REF! | 11.83 | 4 | 47.32
147 | 55 | Conector de Cu para sistemas de puesta a tierra | GRILLETE PARA VARILLA DE PUESTA A TIERRA |  | C/U | 167 | #REF! | 173 | #REF! | 2.55 | 340 | 867
148 |  | LUMINARIA CERRADA DE VAPOR DE SODIO DE 100 VATIOS, 240 VOLTIOS, 60 Hz, CON IP66 EN EL SISTEMA OPTICO E IP54 EN EL SISTEMA ELECTRICO, PARA USO EXTERIOR. INCLUYE BRAZO Y ACCESORIOS PARA SER INSTALADA EN POSTE RECTANGULAR Y/O CIRCULAR, EQUIPO QUE ES DE HIERRO Y GALVANIZADO EN CALIENTE.. | LUMINARIA CERRADA DE VAPOR DE SODIO DE 100 VATIOS, 240 VOLTIOS, 60 Hz, CON IP66 EN EL SISTEMA OPTICO E IP54 EN EL SISTEMA ELECTRICO, PARA USO EXTERIOR. INCLUYE BRAZO Y ACCESORIOS PARA SER INSTALADA EN POSTE RECTANGULAR Y/O CIRCULAR, EQUIPO QUE ES DE HIERRO Y GALVANIZADO EN CALIENTE.. |  | C/U | 0 | #REF! |  | #REF! | 152.84 | PRECIO SIN ACTUALIZAR DE SER REQUERIDO SE SOLICITARÁ PRECIO A LA COORDINACIÓN
149 | 56 | LUMINARIA CERRADA DE VAPOR DE SODIO DE 150 VATIOS, 240 VOLTIOS, 60 Hz, CON IP66 EN EL SISTEMA OPTICO E IP54 EN EL SISTEMA ELECTRICO, PARA USO EXTERIOR. INCLUYE BRAZO Y ACCESORIOS PARA SER INSTALADA EN POSTE RECTANGULAR Y/O CIRCULAR, EQUIPO QUE ES DE HIERRO Y GALVANIZADO EN CALIENTE.. | Luminaria con lámpara de Na de 150W potencia constante, con brazo para montaje en poste |  | C/U | 50 | #REF! |  | #REF! | 148.16 | 50 | 7408
150 |  | LUMINARIA CERRADA DE VAPOR DE SODIO DE 250 VATIOS, 240 VOLTIOS, 60 Hz, CON IP66 EN EL SISTEMA OPTICO E IP54 EN EL SISTEMA ELECTRICO, PARA USO EXTERIOR. INCLUYE BRAZO Y ACCESORIOS PARA SER INSTALADA EN POSTE RECTANGULAR Y/O CIRCULAR, EQUIPO QUE ES DE HIERRO Y GALVANIZADO EN CALIENTE.. | Luminaria con lámpara de Na de 250W potencia constante, con brazo para montaje en poste |  | C/U | 0 | #REF! |  | #REF! | 205.01 | PRECIO SIN ACTUALIZAR DE SER REQUERIDO SE SOLICITARÁ PRECIO A LA COORDINACIÓN
151 |  | LUMINARIA CERRADA DE VAPOR DE SODIO DE 400 VATIOS, 240 VOLTIOS, 60 Hz, CON IP66 EN EL SISTEMA OPTICO E IP54 EN EL SISTEMA ELECTRICO, PARA USO EXTERIOR. INCLUYE BRAZO Y ACCESORIOS PARA SER INSTALADA EN POSTE RECTANGULAR Y/O CIRCULAR, EQUIPO QUE ES DE HIERRO Y GALVANIZADO EN CALIENTE.. | Luminaria con lámpara de Na de 400W potencia constante, con brazo para montaje en poste |  | C/U | 0 | #REF! |  | #REF! | 226.43 | PRECIO SIN ACTUALIZAR DE SER REQUERIDO SE SOLICITARÁ PRECIO A LA COORDINACIÓN
152 | 57 | CONECTOR SENCILLO DENTADO ESTANCO DE PERFORACION DE ALTA HERMETICIDAD EMPLEADO PARA REALIZAR LA DERIVACION DE CONDUCTORES PREENSAMBLADOS O CONCENTRICOS DE Cu O Al A PARTIR DE UNA RED PREENSAMBLADA CON TUERCA FUSIBLE MECANICO PARA SU AJUSTE CORRECTO, RANGO DE 10/95 mm2 (7-4/0 AWG) EN CONDUCTOR DE Al/Cu PRINCIPAL Y 1,5/10mm2 (16-7 AWG) EN CONDUCTOR DE Al/Cu DERIVADO. ADEMAS DEBE POSEER CAPUCHON AMOVIBLE E IMPERDIBLE PARA EL CABLE DERIVADO. SIMILAR A LOS MODELOS PD-4 (EL BILT), DCNL-1 (CAVANNA), CPA 25 (CAHORS), DP9 (BRONAL), ETC. | Conector dentado estanco de 10 a 95 mm2 (7 - 4/0 AWG) cond. principal y de 1,5 a 10 mm2 (16 - 7 AWG) cond. Derivado |  | C/U | 100 | #REF! |  | #REF! | 2.54 | 100 | 254
153 | 58 | CABLE CONCÉNTRICO DE COBRE AISLADO TIPO TW 2 x # 12 AWG. | CABLE CONCÉNTRICO DE COBRE AISLADO TIPO TW 2 x # 12 AWG. |  | m | 150 | #REF! |  | #REF! | 1.62 | 150 | 243
154 |  |  | Fotocelula |  | C/U | 0 | #REF! |  | #REF! | 7.19 | PRECIO SIN ACTUALIZAR DE SER REQUERIDO SE SOLICITARÁ PRECIO A LA COORDINACIÓN
155 |  | DERIVADOR PLASTICO MODELO DCC, TIPO MONOFASICO PARA VINCULAR CONDUCTOR CONCENTRICO DE ACOMETIDA DE HASTA 25/25 mm2 (3/3 AWG) A LA RED AEREAS PREENSAMBLADA, INGRESANDO EL CABLE CONCENTRICO EN FORMA COAXIAL Y DIVIDIENDOLO EN SUS COMPONENTES FASES Y NEUTRO QUEDANDO LA BIFURCACION AISLADA Y PROTEGIDA DENTRO DEL DERIVADOR. | Derivador termoplástico para conductor concéntrico |  | C/U |  | #REF! |  | #REF! | 1.02 | PRECIO SIN ACTUALIZAR DE SER REQUERIDO SE SOLICITARÁ PRECIO A LA COORDINACIÓN
156 |  | PINZA DE ACOMETIDA MODELO CDR PARA RETENCION DE HACES DE CONDUCTORES PREENSAMBLADOS Y CONCENTRICOS, Y SOPORTA ESFUERZOS HASTA 200 Kg, CON DISEÑO AUTOAJUSTABLE PARA RETENCION DE HACES DE CONDUCTORES DE HASTA UN DIAMETRO DE 22 mm CON DESPLAZAMIENTOS DEL CONDUCTOR DE HASTA 15º. | Pinza de anclaje, termoplástica, ajustable para acometidas |  | C/U |  | #REF! |  | #REF! | 1.54 | PRECIO SIN ACTUALIZAR DE SER REQUERIDO SE SOLICITARÁ PRECIO A LA COORDINACIÓN
157 |  | MENSULA OJAL DE RETENCION PARA VINCULACION DE PINZA DE ACOMETIDA AL POSTE O RED PREENSAMBLADA. SIMILAR A MODELO DMA (CAVANNA), RP6 (BRONAL), ETC. | Ménsula para cable |  | C/U |  | #REF! |  | #REF! | 0.57 | PRECIO SIN ACTUALIZAR DE SER REQUERIDO SE SOLICITARÁ PRECIO A LA COORDINACIÓN
158 |  | MENSULA OJAL DE RETENCION PARA VINCULACION DE PINZA DE ACOMETIDA A LA FACHADA, INCLUYE CLAVO Y TACO DE FIJACION A LA PARED. SIMILAR A MODELO DMAF (CAVANNA), RP6/F (BRONAL), ETC. | Ménsula para fachada |  | C/U |  | #REF! |  | #REF! | 0.92 | PRECIO SIN ACTUALIZAR DE SER REQUERIDO SE SOLICITARÁ PRECIO A LA COORDINACIÓN
159 | 59 | CONECTOR SENCILLO DENTADO ESTANCO DE PERFORACION DE ALTA HERMETICIDAD EMPLEADO PARA REALIZAR LA DERIVACION DE CONDUCTORES PREENSAMBLADOS O CONCENTRICOS DE Cu O Al A PARTIR DE UNA RED PREENSAMBLADA CON TUERCA FUSIBLE MECANICO PARA SU AJUSTE CORRECTO, RANGO DE 16/95 mm2 (5-4/0 AWG) EN CONDUCTOR DE Al/Cu PRINCIPAL Y 4/35mm2 (12-2 AWG) EN CONDUCTOR DE Al/Cu DERIVADO. ADEMAS DEBE POSEER CAPUCHON AMOVIBLE E IMPERDIBLE PARA EL CABLE DERIVADO. SIMILAR A LOS MODELOS PD-5 (EL BILT), DCNL-2 (CAVANNA), CPA 95 (CAHORS), DP7 (BRONAL), ETC. | Conector dentado estanco de 25 a 95 mm2 (3 - 4/0 AWG) cond. principal y derivado |  | C/U | 4 | #REF! |  | #REF! | 3.5 | 4 | 14
160 |  | PORTAFUSIBLE AEREO ENCAPSULADO APTO HASTA 63 A TIPO HORIZONTAL AISLADO, PREVISTO PARA EJECUTAR DERIVACIONES DE 4 A 16mm2 (12 A 5 AWG), CON SISTEMA PARA AJUSTARSE MEDIANTE RESORTE DE ACERO INOXIDABLE, Y CONTACTOS DE COBRE ESTAÑADO PARA GARANTIZAR UNA SEGURA Y DURABLE CONEXION. SIMILAR A MODELO DPA (CAVANNA), DP8 (BRONAL), PFA (EL BIT), ETC. | Portafusible aéreo encapsulado |  | C/U |  | #REF! |  | #REF! | 2.51 | PRECIO SIN ACTUALIZAR DE SER REQUERIDO SE SOLICITARÁ PRECIO A LA COORDINACIÓN
161 |  | FUSIBLE NEOZED MODELO IFN 35 PARA 35 AMPERIOS | Fusible Neozed de 63 A |  | C/U |  | #REF! |  | #REF! | 1.07 | PRECIO SIN ACTUALIZAR DE SER REQUERIDO SE SOLICITARÁ PRECIO A LA COORDINACIÓN
162 |  | KIT DE ACOMETIDA PARA MEDIDOR DE 120V | KIT DE ACOMETIDA PARA MEDIDOR DE 120V |  | C/U |  | #REF! |  | #REF! | 11.37 | PRECIO SIN ACTUALIZAR DE SER REQUERIDO SE SOLICITARÁ PRECIO A LA COORDINACIÓN
163 | 60 | KIT DE ACOMETIDA PARA MEDIDOR DE 240V | KIT DE ACOMETIDA PARA MEDIDOR DE 240V |  | C/U | 167 | #REF! | 173 | #REF! | 18.89 | 340 | 6422.6
164 |  | CONDUCTOR CONCÉNTRICO DE ALUMINIO XLPE 1 KV., SECCIÓN 2 x 6 AWG | CONDUCTOR CONCÉNTRICO DE ALUMINIO XLPE 1 KV., SECCIÓN 2 x 6 AWG |  | m |  | #REF! |  | #REF! | 1.89 | PRECIO SIN ACTUALIZAR DE SER REQUERIDO SE SOLICITARÁ PRECIO A LA COORDINACIÓN
165 | 61 | CONDUCTOR CONCÉNTRICO DE COBRE XLPE 1 KV., SECCIÓN 3 x 6 mm2 | CONDUCTOR CONCÉNTRICO DE ALUMINIO XLPE 1 KV., SECCIÓN 3 x 6 mm2 |  | m | 2817.5 | #REF! | 3027.5 | #REF! | 1.51 | 5845 | 8825.95
166 | 62 | CAJA TRANSPARENTE DE POLICARBONATO PARA PROTECCION DE MEDIDORES MONOFASICOS DE 120 VOLTIOS ELECTROMECANICOS Y/O ELECTRONICOS CON UN ELEMENTO DE PROTECCION QUE SIRVE A LA VEZ DE BLOQUEO, Y PERNO DE SEGURIDAD. | CAJA DE POLICARBONATO MONOFÁSICA |  | C/U | 167 | #REF! | 173 | #REF! | 16.33 | 340 | 5552.2
167 |  | Interruptor termomagnético 40 a 70 A | Interruptor termomagnético 40 a 70 A |  | C/U |  | #REF! |  | #REF! | 14.99 | PRECIO SIN ACTUALIZAR DE SER REQUERIDO SE SOLICITARÁ PRECIO A LA COORDINACIÓN
168 |  | Interruptor termomagnético 40 a 70 A, 2 Polos | Interruptor termomagnético 40 a 70 A, 2 Polos |  | C/U |  | #REF! |  | #REF! | 18.96 | PRECIO SIN ACTUALIZAR DE SER REQUERIDO SE SOLICITARÁ PRECIO A LA COORDINACIÓN
169 | 63 | Tornillos con tuerca y arandela | Tornillos con tuerca y arandela |  | C/U | 483 | #REF! | 519 | #REF! | 0.09 | 1002 | 90.18
170 | 64 | Taco Fisher | Taco Fisher |  | C/U | 483 | #REF! | 519 | #REF! | 0.06 | 1002 | 60.12
170 | 65 | Clavo de acero de anclaje 63 mm (2 1/2") y fulminante | Conector de compresión, para acometida en red convencional |  |  |  |  | 104 | #REF! | 2.24 | 104 | 232.96
171 |  | Medidor monofásico 2H 100A, 120 V, 2 hilos, Forma 1A | SELLOS DE SEGURIDAD |  | C/U |  | #REF! |  | #REF! | 0.46 | PRECIO SIN ACTUALIZAR DE SER REQUERIDO SE SOLICITARÁ PRECIO A LA COORDINACIÓN
171 |  | Medidor monofásico 3H 100A, 240 V, 3 hilos, Forma 2A | Medidor monofásico 3H 100A, 240 V, 3 hilos, Forma 2A |  | C/U |  | #REF! |  | #REF! | 26.03 | PRECIO SIN ACTUALIZAR DE SER REQUERIDO SE SOLICITARÁ PRECIO A LA COORDINACIÓN
172 |  | MEDIDOR MONOFASICO CLASE 100, 120 VOLTIOS, TIPO ELECTRONICO. | Medidor Monofásico 10/100 A, 120 V, 2 Hilos, Forma 1A |  | C/U | 0 | #REF! |  | #REF! | 12.48 | PRECIO SIN ACTUALIZAR DE SER REQUERIDO SE SOLICITARÁ PRECIO A LA COORDINACIÓN
172 |  | MEDIDOR MONOFASICO CLASE 100, 240 VOLTIOS, TIPO ELECTRONICO. | Medidor bifasico de energía Activa 240V. ciclométrico (Forma 13A Tipo bornera) |  | C/U | 0 | #REF! |  | #REF! | 25 | PRECIO SIN ACTUALIZAR DE SER REQUERIDO SE SOLICITARÁ PRECIO A LA COORDINACIÓN
173 | 66 | TUBO GALVANIZADO 6M | Tubo de acero galvanizado de 2 1/2" (63 mm) diametro, 2 mm de espesor, 6 m de largo |  | C/U | 150 | #REF! |  | #REF! | 27.08 | 150 | 4062
A |  |  | SUBTOTAL MATERIALES |  |  | #REF! |  | #REF! |  |  |  | 71899.6411
|  |  | IMPREVISTO POR MATERIALES | [8 empty] | 0
|  |  | SUBTOTAL DE MATERIALES INCLUYE IMPREVISTO |  |  | #REF! |  | #REF! |  |  |  | 71899.6411
0
2 |  | MANO DE OBRA | MANO DE OBRA | [8 empty] | 0
1 | 1 | ELABORACION DE PLANO ELECTRICO | ACTUALIZACION DE PLANO ELECTRICO DE CLIENTES Y ESTRUCTURAS NUEVAS Y EXISTENTES EN BASE ARCGIS |  | GLB | 2 | #REF! |  | #REF! | 573.84 | 1 | 573.84
2 | 2 |  | INGRESO DE INFORMACION |  | C/U | 167 | #REF! | 173 | #REF! | 1 | 340 | 340
3 | 3 | PRUEBA ELECTRICA DEL PROYECTO U OBRA | PRUEBA ELECTRICA DE LAS INSTALACIONES (ENERGIZACION DEL PROYECTO) |  | GLB | 1 | #REF! |  | #REF! | 25 | 1 | 25
4 | 4 | PRUEBA ELECTRICA POR CIRCUITO ENERGIZADO | PRUEBA ELECTRICA DE CADA TRANSFORMADOR (ENERGIZACION) |  | C/U | 2 | #REF! |  | #REF! | 9.2 | 2 | 18.4
4 |  | LIMPIEZA DE MALEZA Y CORTE DE ARBOLES EN LA FRANJA DE SEGURIDAD | LIMPIEZA DE MALEZA Y CORTE DE ARBOLES EN ZONA DE ALTA VEGETACION |  | Km |  | #REF! |  | #REF! | 301.76 | 0 | 0
5 | 5 |  | LIMPIEZA DE MALEZA Y CORTE DE ARBOLES EN ZONA DE POCA VEGETACION |  | Km | 0.2308 | #REF! | 0.51 | #REF! | 149.53 | 0.7408 | 110.7718
5 |  | REPLANTEO (ZONA RURAL Y URBANO MARGINAL) | REPLANTEO (ZONA RURAL Y URBANO MARGINAL) |  | Km |  | #REF! |  | #REF! | 161.73 | 0 | 0
5 |  | REPLANTEO (ZONA DE ALTA VEGETACION) | REPLANTEO (ZONA DE ALTA VEGETACION) |  | Km |  | #REF! |  | #REF! | 219.7 | 0 | 0
6 | 6 | REPLANTEO (ZONA URBANA) | REPLANTEO (ZONA URBANA) |  | Km | 0.1 | #REF! |  | #REF! | 154.91 | 0.1 | 15.491
6 |  | EXCAVACIÓN DE HUECO DE POSTE DE HORMIGÓN ARMADO 10m, 12m Y 14m EN TERRENO NORMAL | EXCAVACIÓN DE HUECO DE POSTE DE HORMIGÓN ARMADO 10 m EN TERRENO NORMAL |  | C/U |  | #REF! |  | #REF! | 18.45 | 0 | 0
6 |  |  | EXCAVACIÓN DE HUECO DE POSTE DE HORMIGÓN ARMADO 12 m EN TERRENO NORMAL |  | C/U |  | #REF! |  | #REF! | 18.45 | 0 | 0
6 |  |  | EXCAVACIÓN DE HUECO DE POSTE DE HORMIGÓN ARMADO 14 m EN TERRENO NORMAL |  | C/U |  | #REF! |  | #REF! | 18.45 | 0 | 0
7 | 7 | EXCAVACIÓN DE HUECO DE POSTE DE HORMIGÓN ARMADO 10m, 12m Y 14m EN TERRENO DURO | EXCAVACIÓN DE HUECO DE POSTE DE HORMIGÓN ARMADO 10 m EN TERRENO DURO |  | C/U | 51 | #REF! |  | #REF! | 30.27 | 51 | 1543.77
8 | 8 |  | EXCAVACIÓN DE HUECO DE POSTE DE HORMIGÓN ARMADO 12 m EN TERRENO DURO |  | C/U | 17 | #REF! |  | #REF! | 30.27 | 17 | 514.59
8 |  |  | EXCAVACIÓN DE HUECO DE POSTE DE HORMIGÓN ARMADO 14 m EN TERRENO DURO |  | C/U |  | #REF! |  | #REF! | 30.76 | 0 | 0
8 |  | EXCAVACIÓN DE HUECO DE POSTE DE HORMIGÓN ARMADO 10m, 12m Y 14m EN TERRENO ROCOSO | EXCAVACIÓN DE HUECO DE POSTE DE HORMIGÓN ARMADO 10 m EN TERRENO ROCOSO |  | C/U |  | #REF! |  | #REF! | 59.55 | 0 | 0
8 |  |  | EXCAVACIÓN DE HUECO DE POSTE DE HORMIGÓN ARMADO 12 m EN TERRENO ROCOSO |  | C/U |  | #REF! |  | #REF! | 59.55 | 0 | 0
8 |  |  | EXCAVACIÓN DE HUECO DE POSTE DE HORMIGÓN ARMADO 14 m EN TERRENO ROCOSO |  | C/U |  | #REF! |  | #REF! | 59.55 | 0 | 0
8 |  |  | EXCAVACIÓN DE HUECO DE POSTE DE HORMIGÓN ARMADO 10 m EN TERRENO ESPECIAL (DINAMITA) |  | C/U |  | #REF! |  | #REF! | 90.52 | 0 | 0
8 |  |  | EXCAVACIÓN DE HUECO DE POSTE DE HORMIGÓN ARMADO 12 m EN TERRENO ESPECIAL (DINAMITA) |  | C/U |  | #REF! |  | #REF! | 90.52 | 0 | 0
8 |  |  | EXCAVACIÓN DE HUECO DE POSTE DE HORMIGÓN ARMADO 14 m EN TERRENO ESPECIAL (DINAMITA) |  | C/U |  | #REF! |  | #REF! | 90.52 | 0 | 0
9 | 9 | IZADO DE POSTE DE HORMIGÓN ARMADO DE 10m Y 12m CON GRÚA | TRASLADO DESDE EL PUNTO DE ACOPIO DENTRO DEL PROYECTO E IZADO CON GRUA DE POSTE DE HORMIGON ARMADO CIRCULAR/RECTANGULAR DE 9m x 350Kgs; 10m x 400Kgs, 11m x 500Kgs, Ó 12m x 500Kgs. (PO0-0HC9_350; PO0-0HR9_350; PO0-0HC10_400; PO0-0HR10_400; PO0-0HC11_500; PO0-0HR11_500; PO0-0HC12_500; PO0-0HR12_500) |  | C/U | 68 | #REF! |  | #REF! | 33.84 | 68 | 2301.12
9 |  | IZADO DE POSTE DE HORMIGÓN ARMADO DE 14m CON GRÚA | TRASLADO DESDE EL PUNTO DE ACOPIO DENTRO DEL PROYECTO E IZADO CON GRUA DE POSTE DE HORMIGON ARMADO CIRCULAR/RECTANGULAR DE 14m x 600Kgs. (PO0-0HC14_600; PO0-0HR14_600) |  | C/U |  | #REF! |  | #REF! | 52.57 | 0 | 0
9 |  | MOVILIZACIÓN A SITIO E IZADO DE POSTE HORMIGÓN ARMADO DE 10m A MANO | TRASLADO DESDE EL PUNTO DE ACOPIO DENTRO DEL PROYECTO E IZADO A MANO DE POSTE DE HORMIGON ARMADO CIRCULAR/RECTANGULAR DE 9m x 350Kgs A 11m x 500Kgs. (PO0-0HC9_350; PO0-0HR9_350; PO0-0HC10_400; PO0-0HR10_400; PO0-0HC11_500; PO0-0HR11_500) |  | C/U |  | #REF! |  | #REF! | 229.22 | 0 | 0
9 |  | MOVILIZACIÓN A SITIO E IZADO DE POSTE HORMIGÓN ARMADO DE 12m A MANO | TRASLADO DESDE EL PUNTO DE ACOPIO DENTRO DEL PROYECTO E IZADO A MANO DE POSTE DE HORMIGON ARMADO CIRCULAR/RECTANGULAR DE 12m x 500Kgs. (PO0-0HC12_500; PO0-0HR12_500) |  | C/U |  | #REF! |  | #REF! | 265.2 | 0 | 0
9 |  | MOVILIZACIÓN A SITIO E IZADO DE POSTE HORMIGÓN ARMADO DE 14m A MANO | TRASLADO DESDE EL PUNTO DE ACOPIO DENTRO DEL PROYECTO E IZADO A MANO DE POSTE DE HORMIGON ARMADO CIRCULAR/RECTANGULAR DE 14m x 600Kgs. (PO0-0HC14_600; PO0-0HR14_600) |  | C/U |  | #REF! |  | #REF! | 322.38 | 0 | 0
9 |  |  | TRASLADO DESDE EL PUNTO DE ACOPIO DENTRO DEL PROYECTO E IZADO A MANO DE POSTE PLASTICO REFORZADO CON FIBRA DE VIDRIO CIRCULAR 9m x 350Kgs, 10m x 400Kgs, 11m x 500Kgs, 12m x 500Kgs, Y 14m x 600Kgs (PO0-0PC9_350; PO0-0PC10_400; PO0-0PC11_500; PO0-0PC12_500; PO0-0PC14_600) |  | C/U |  | #REF! |  | #REF! | 76.79 | 0 | 0
9 |  |  | REUBICACION (RETIRO CON GRUA+TRASLADO+INSTALACION CON GRUA) DE POSTE DE HORMIGON ARMADO CIRCULAR/RECTANGULAR DE 9m x 350Kgs; 10m x 400Kgs, 11m x 500Kgs, Ó 12m x 500Kgs. (PO0-0HC9_350; PO0-0HR9_350; PO0-0HC10_400; PO0-0HR10_400; PO0-0HC11_500; PO0-0HR11_500; PO0-0HC12_500; PO0-0HR12_500) |  | C/U |  | #REF! |  | #REF! | 78.27 | 0 | 0
9 |  |  | REUBICACION (RETIRO CON GRUA+TRASLADO+INSTALACION A MANO) DE POSTE DE HORMIGON ARMADO CIRCULAR/RECTANGULAR DE 9m x 350Kgs; 10m x 400Kgs, 11m x 500Kgs, Ó 12m x 500Kgs. (PO0-0HC9_350; PO0-0HR9_350; PO0-0HC10_400; PO0-0HR10_400; PO0-0HC11_500; PO0-0HR11_500; PO0-0HC12_500; PO0-0HR12_500) |  | C/U |  | #REF! |  | #REF! | 268.34 | 0 | 0
9 |  |  | REUBICACION (RETIRO A MANO +TRASLADO+INSTALACION CON GRUA) DE POSTE DE HORMIGON ARMADO CIRCULAR/RECTANGULAR DE 9m x 350Kgs; 10m x 400Kgs, 11m x 500Kgs, Ó 12m x 500Kgs. (PO0-0HC9_350; PO0-0HR9_350; PO0-0HC10_400; PO0-0HR10_400; PO0-0HC11_500; PO0-0HR11_500; PO0-0HC12_500; PO0-0HR12_500) |  | C/U |  | #REF! |  | #REF! | 153.21 | 0 | 0
9 |  |  | REUBICACION (RETIRO A MANO +TRASLADO+INSTALACION A MANO) DE POSTE DE HORMIGON ARMADO CIRCULAR/RECTANGULAR DE 9m x 350Kgs; 10m x 400Kgs, 11m x 500Kgs, Ó 12m x 500Kgs. (PO0-0HC9_350; PO0-0HR9_350; PO0-0HC10_400; PO0-0HR10_400; PO0-0HC11_500; PO0-0HR11_500; PO0-0HC12_500; PO0-0HR12_500) |  | C/U |  | #REF! |  | #REF! | 361.52 | 0 | 0
9 |  |  | REUBICACION (RETIRO CON GRUA+TRASLADO+INSTALACION CON GRUA) DE POSTE DE HORMIGON ARMADO CIRCULAR/RECTANGULAR DE 14m x 600Kgs. (PO0-0HC14_600; PO0-0HR14_600) |  | C/U |  | #REF! |  | #REF! | 93.4 | 0 | 0
9 |  |  | REUBICACION (RETIRO CON GRUA+TRASLADO+INSTALACION A MANO) DE POSTE DE HORMIGON ARMADO CIRCULAR/RECTANGULAR DE 14m x 600Kgs. (PO0-0HC14_600; PO0-0HR14_600) |  | C/U |  | #REF! |  | #REF! | 284.56 | 0 | 0
9 |  |  | REUBICACION (RETIRO A MANO+TRASLADO+INSTALACION CON GRUA) DE POSTE DE HORMIGON ARMADO CIRCULAR/RECTANGULAR DE 14m x 600Kgs. (PO0-0HC14_600; PO0-0HR14_600) |  | C/U |  | #REF! |  | #REF! | 181.38 | 0 | 0
9 |  |  | REUBICACION (RETIRO A MANO+TRASLADO+INSTALACION A MANO) DE POSTE DE HORMIGON ARMADO CIRCULAR/RECTANGULAR DE 14m x 600Kgs. (PO0-0HC14_600; PO0-0HR14_600) |  | C/U |  | #REF! |  | #REF! | 381.15 | 0 | 0
9 |  |  | REUBICACION (RETIRO A MANO+TRASLADO+INSTALACION A MANO) DE POSTE PLASTICO REFORZADO CON FIBRA DE VIDRIO CIRCULAR 9m x 350Kgs, 10m x 400Kgs, 11m x 500Kgs, 12m x 500Kgs, Y 14m x 600Kgs (PO0-0PC9_350; PO0-0PC10_400; PO0-0PC11_500; PO0-0PC12_500; PO0-0PC14_600) |  | C/U |  | #REF! |  | #REF! | 39.05 | 0 | 0
9 |  |  | RETIRO CON GRUA Y TRASLADO DESDE EL SITIO DEL PROYECTO HASTA LA BODEGA DE LA UNIDAD DE NEGOCIO GUAYAS LOS RIOS DE CNEL EP DE POSTE DE HORMIGON ARMADO CIRCULAR/RECTANGULAR DE 9m x 350Kgs; 10m x 400Kgs, 11m x 500Kgs, Ó 12m x 500Kgs. (PO0-0HC9_350; PO0-0HR9_350; PO0-0HC10_400; PO0-0HR10_400; PO0-0HC11_500; PO0-0HR11_500; PO0-0HC12_500; PO0-0HR12_500) |  | C/U |  | #REF! |  | #REF! | 27.95 | 0 | 0
9 |  |  | RETIRO A MANO Y TRASLADO CON GRUA DESDE EL SITIO DEL PROYECTO HASTA LA BODEGA DE LA UNIDAD DE NEGOCIO GUAYAS LOS RIOS DE CNEL EP DE POSTE DE HORMIGON ARMADO CIRCULAR/RECTANGULAR DE 9m x 350Kgs A 11m x 500Kgs. (PO0-0HC9_350; PO0-0HR9_350; PO0-0HC10_400; PO0-0HR10_400; PO0-0HC11_500; PO0-0HR11_500) |  | C/U |  | #REF! |  | #REF! | 106.24 | 0 | 0
9 |  |  | RETIRO A MANO Y TRASLADO CON GRUA DESDE EL SITIO DEL PROYECTO HASTA LA BODEGA DE LA UNIDAD DE NEGOCIO GUAYAS LOS RIOS DE CNEL EP DE POSTE DE HORMIGON ARMADO CIRCULAR/RECTANGULAR DE 12m x 500Kgs. (PO0-0HC12_500; PO0-0HR12_500) |  | C/U |  | #REF! |  | #REF! | 129.75 | 0 | 0
9 |  |  | RETIRO CON GRUA Y TRASLADO DESDE EL SITIO DEL PROYECTO HASTA LA BODEGA DE LA UNIDAD DE NEGOCIO GUAYAS LOS RIOS DE CNEL EP DE POSTE DE HORMIGON ARMADO CIRCULAR/RECTANGULAR DE 14m x 600Kgs. (PO0-0HC14_600; PO0-0HR14_600) |  | C/U |  | #REF! |  | #REF! | 33.84 | 0 | 0
9 |  |  | RETIRO A MANO Y TRASLADO CON GRUA DESDE EL SITIO DEL PROYECTO HASTA LA BODEGA DE LA UNIDAD DE NEGOCIO GUAYAS LOS RIOS DE CNEL EP DE POSTE DE HORMIGON ARMADO CIRCULAR/RECTANGULAR DE 14m x 600Kgs. (PO0-0HC14_600; PO0-0HR14_600) |  | C/U |  | #REF! |  | #REF! | 129.65 | 0 | 0
9 |  |  | RETIRO A MANO Y TRASLADO CON GRUA DESDE EL SITIO DEL PROYECTO HASTA LA BODEGA DE LA UNIDAD DE NEGOCIO GUAYAS LOS RIOS DE CNEL EP DE POSTE PLASTICO REFORZADO CON FIBRA DE VIDRIO CIRCULAR 9m x 350Kgs, 10m x 400Kgs, 11m x 500Kgs, 12m x 500Kgs, Y 14m x 600Kgs (PO0-0PC9_350; PO0-0PC10_400; PO0-0PC11_500; PO0-0PC12_500; PO0-0PC14_600) |  | C/U |  | #REF! |  | #REF! | 18.46 | 0 | 0
9 |  | RETIRO DE POSTE DE HORMIGÓN ARMADO DE 9m, 10m y 12m CON GRUA | APLOMADA CON GRUA DE POSTE DE HORMIGON ARMADO CIRCULAR/RECTANGULAR DE 9m x 350Kgs; 10m x 400Kgs, 11m x 500Kgs, Ó 12m x 500Kgs. (PO0-0HC9_350; PO0-0HR9_350; PO0-0HC10_400; PO0-0HR10_400; PO0-0HC11_500; PO0-0HR11_500; PO0-0HC12_500; PO0-0HR12_500) |  | C/U |  | #REF! |  | #REF! | 32.56 | 0 | 0
9 |  | RETIRO DE POSTE DE HORMIGÓN ARMADO DE 10m A MANO | APLOMADA A MANO DE POSTE DE HORMIGON ARMADO CIRCULAR/RECTANGULAR DE 9m x 350Kgs A 12m x 500Kgs. (PO0-0HC9_350; PO0-0HR9_350; PO0-0HC10_400; PO0-0HR10_400; PO0-0HC11_500; PO0-0HR11_500; PO0-0HC12_500; PO0-0HR12_500) |  | C/U |  | #REF! |  | #REF! | 44.81 | 0 | 0
9 |  | RETIRO DE POSTE DE HORMIGÓN ARMADO DE 12m A MANO | APLOMADA CON GRUA DE POSTE DE HORMIGON ARMADO CIRCULAR/RECTANGULAR DE 14m x 600Kgs. (PO0-0HC14_600; PO0-0HR14_600) |  | C/U |  | #REF! |  | #REF! | 34.63 | 0 | 0
9 |  | RETIRO DE POSTE DE HORMIGÓN ARMADO DE 14m A MANO | APLOMADA A MANO DE POSTE DE HORMIGON ARMADO CIRCULAR/RECTANGULAR DE 14m x 600Kgs. (PO0-0HC14_600; PO0-0HR14_600) |  | C/U |  | #REF! |  | #REF! | 48.19 | 0 | 0
9 |  | APLOMADO DE POSTE | APLOMADA A MANO DE POSTE PLASTICO REFORZADO CON FIBRA DE VIDRIO CIRCULAR 9m x 350Kgs, 10m x 400Kgs, 11m x 500Kgs, 12m x 500Kgs, Y 14m x 600Kgs (PO0-0PC9_350; PO0-0PC10_400; PO0-0PC11_500; PO0-0PC12_500; PO0-0PC14_600) |  | C/U |  | #REF! |  | #REF! | 13.59 | 0 | 0
9 |  | EXCAVACION DE HUECO PARA ANCLA DE HORMIGON ARMADO DE 40 x 40 x 15 cms TERRENO NORMAL | EXCAVACION DE HUECO PARA BLOQUE CONICO DE HORMIGON ARMADO TERRENO NORMAL |  | C/U |  | #REF! |  | #REF! | 20.22 | 0 | 0
10 | 10 | EXCAVACION DE HUECO PARA ANCLA DE HORMIGON ARMADO DE 40 x 40 x 15 cms TERRENO DURO | EXCAVACION DE HUECO PARA BLOQUE CONICO DE HORMIGON ARMADO TERRENO DURO |  | C/U | 24 | #REF! |  | #REF! | 30.27 | 24 | 726.48
10 |  | EXCAVACION DE HUECO PARA ANCLA DE HORMIGON ARMADO DE 40 x 40 x 15 cms TERRENO ROCOSO | EXCAVACION DE HUECO PARA BLOQUE CONICO DE HORMIGON ARMADO TERRENO ROCOSO |  | C/U |  | #REF! |  | #REF! | 59.55 | 0 | 0
10 |  |  | EXCAVACION DE HUECO PARA BLOQUE CONICO DE HORMIGON ARMADO TERRENO ESPECIAL (DINAMITA) |  | C/U |  | #REF! |  | #REF! | 90.52 | 0 | 0
11 | 11 | COLOCACION DE ANCLA DE HORMIGON | MONTAJE DE ANCLA PARA TENSOR |  | C/U | 24 | #REF! |  | #REF! | 9.04 | 24 | 216.96
11 |  | ENSAMBLAJE DE TENSOR A TIERRA EN BAJA TENSION "TT2" INCLUIDA LA ANCLA DE HORMIGON DE 40 x 40 x 15cms | INSTALACION DE TENSOR A TIERRA SIMPLE Y ANCLAJE EN REDES DE DISTRIBUCIÓN DE BAJA TENSION A 240/120V. | Instalación TAD-0TS | C/U |  | #REF! |  | #REF! | 17.53 | 0 | 0
11 |  | ENSAMBLAJE DE TENSOR A TIERRA EN ALTA TENSION "TT1" INCLUIDA LA ANCLA DE HORMIGON DE 40 x 40 x 15 cms | INSTALACION DE TENSOR A TIERRA SIMPLE Y ANCLAJE EN REDES DE DISTRIBUCIÓN DE MEDIA TENSION A 13,8 kV GRDy / 7,96 kV – 13,2 kV GRDy / 7,62 Kv | Instalación TAT-0TS | C/U |  | #REF! |  | #REF! | 17.32 | 0 | 0
12 | 12 | ENSAMBLAJE DE TENSOR DOBLE A TIERRA "TTD" INCLUIDA LA ANCLA DE HORMIGON DE 40 x 40 x 15 cms | INSTALACION DE TENSOR A TIERRA DOBLE Y ANCLAJE EN REDES DE DISTRIBUCIÓN DE MEDIA Y BAJA TENSION A 13,8 kV GRDy / 7,96 kV – 13,2 kV GRDy / 7,62 Kv Y 240/120V. | Instalación TAT-0TD | C/U | 7 | #REF! |  | #REF! | 21.76 | 7 | 152.32
12 |  | ENSAMBLAJE DE TENSOR FAROL EN BAJA TENSION "TF2" INCLUIDA LA ANCLA DE HORMIGON DE 40 x 40 x 15cms | INSTALACION DE TENSOR EN "V" A TIERRA SIMPLE Y ANCLAJE EN REDES DE DISTRIBUCIÓN ME MEDIA TENSION A 13,8 kV GRDy / 7,96 kV – 13,2 kV GRDy / 7,62 Kv. | Instalación TAT-0VS | C/U |  | #REF! |  | #REF! | 21.29 | 0 | 0
13 | 13 | ENSAMBLAJE DE TENSOR FAROL EN ALTA TENSION "TF1" INCLUIDA LA ANCLA DE HORMIGON DE 40 x 40 x 15 cms. | INSTALACION DE TENSOR FAROL SIMPLE Y ANCLAJE EN REDES DE DISTRIBUCIÓN DE BAJA TENSION A 240/120V. | Instalación TAD-0FS | C/U | 17 | #REF! |  | #REF! | 17.74 | 17 | 301.58
13 |  | ENSAMBLAJE DE TENSOR FAROL DOBLE "TFD" | INSTALACION DE TENSOR FAROL SIMPLE Y ANCLAJE EN REDES DE DISTRIBUCIÓN DE MEDIA TENSION A 13,8 kV GRDy / 7,96 kV – 13,2 kV GRDy / 7,62 Kv | Instalación TAT-0FS | C/U |  | #REF! |  | #REF! | 24.57 | 0 | 0
13 |  | ENSAMBLAJE DE TENSOR AEREO PARA BAJA TENSION "TPP2" | INSTALACION DE TENSOR FAROL DOBLE Y ANCLAJE EN REDES DE DISTRIBUCIÓN DE MEDIA Y BAJA TENSION A 13,8 kV GRDy / 7,96 kV – 13,2 kV GRDy / 7,62 kV Y 240/120V. | Instalación TAT-0FD | C/U |  | #REF! |  | #REF! | 20.58 | 0 | 0
13 |  | ENSAMBLAJE DE TENSOR AEREO PARA ALTA TENSION "TPP1" | INSTALACION DE TENSOR SIMPLE POSTE A POSTE EN REDES DE DISTRIBUCIÓN DE BAJA TENSION A 240/120V. | Instalación TAD-0PS | C/U |  | #REF! |  | #REF! | 17.39 | 0 | 0
13 |  | ENSAMBLAJE DE TENSOR AEREO DOBLE | INSTALACION DE TENSOR SIMPLE POSTE A POSTE EN REDES DE DISTRIBUCIÓN DE MEDIA TENSION A 13,8kV GRDy / 7,96kV – 13,2kV GRDy / 7,62Kv. | Instalación TAT-0PS | C/U |  | #REF! |  | #REF! | 17.04 | 0 | 0
13 |  | ENSAMBLAJE DE TENSOR POSTE A POSTE EN "V" | INSTALACION DE TENSOR DOBLE POSTE A POSTE EN REDES DE DISTRIBUCIÓN DE MEDIA Y BAJA TENSION A 13,8kV GRDy/7,96kV – 13,2kV GRDy/7,62kV Y 240/120V. | Instalación TAT-0PD | C/U |  | #REF! |  | #REF! | 20.58 | 0 | 0
13 |  | ENSAMBLAJE DE TENSOR A TIERRA EN "V" | INSTALACION DE TENSOR SIMPLE POSTE A POSTE EN "V" EN REDES DE DISTRIBUCIÓN DE MEDIA TENSION A 13,8kV GRDy/7,96kV – 13,2kV GRDy/7,62kV. | Instalación TAT-0SS | C/U |  | #REF! |  | #REF! | 22.36 | 0 | 0
13 |  | RETIRO DE TENSOR A TIERRA EN BAJA TENSION "TT2" INCLUIDA LA ANCLA DE HORMIGON DE 40 x 40 x 15cms | INSTALACION DE VIENTO PARA TENSOR A TIERRA SIMPLE EN REDES DE DISTRIBUCIÓN DE BAJA TENSION A 240/120V. (NO INCLUYE ANCLAJE). | Instalación TAD-0TS sin anclaje | C/U |  | #REF! |  | #REF! | 11.78 | 0 | 0
13 |  | RETIRO DE TENSOR A TIERRA EN MEDIO VOLTAJE "TT1" INCLUIDA LA ANCLA DE HORMIGON DE 40 x 40 x 15cms | INSTALACION DE VIENTO PARA TENSOR A TIERRA SIMPLE EN REDES DE DISTRIBUCIÓN DE MEDIA TENSION A 13,8 kV GRDy / 7,96 kV – 13,2 kV GRDy / 7,62 Kv (NO INCLUYE ANCLAJE) | Instalación TAT-0TS sin anclaje | C/U |  | #REF! |  | #REF! | 11.78 | 0 | 0
13 |  | RETIRO DE TENSOR DOBLE A TIERRA "TTD" INCLUIDA LA ANCLA DE HORMIGON DE 40 x 40 x 15 cms | INSTALACION DE VIENTO PARA TENSOR A TIERRA DOBLE EN REDES DE DISTRIBUCIÓN DE MEDIA Y BAJA TENSION A 13,8 kV GRDy / 7,96 kV – 13,2 kV GRDy / 7,62 Kv Y 240/120V. (NO INCLUYE ANCLAJE) | Instalación TAT-0TD sin anclaje | C/U |  | #REF! |  | #REF! | 24.09 | 0 | 0
13 |  | RETIRO DE TENSOR FAROL EN ALTA TENSION "TF1" INCLUIDA LA ANCLA DE HORMIGON DE 40 x 40 x 15 cms. | INSTALACION DE VIENTO PARA TENSOR FAROL SIMPLE EN REDES DE DISTRIBUCIÓN DE BAJA TENSION A 240/120V. (NO INCLUYE ANCLAJE) | Instalación TAD-0FS sin anclajes | C/U |  | #REF! |  | #REF! | 16.74 | 0 | 0
13 |  | RETIRO DE TENSOR FAROL DOBLE "TFD" | INSTALACION DE VIENTO PARA TENSOR FAROL SIMPLE EN REDES DE DISTRIBUCIÓN DE MEDIA TENSION A 13,8 kV GRDy / 7,96 kV – 13,2 kV GRDy / 7,62 Kv (NO INCLUYE ANCLAJE) | Instalación TAT-0FS sin anclaje | C/U |  | #REF! |  | #REF! | 16.91 | 0 | 0
13 |  | RETIROE DE TENSOR AEREO PARA BAJA TENSION "TPP2" | INSTALACION DE VIENTO PARA TENSOR FAROL DOBLE EN REDES DE DISTRIBUCIÓN DE MEDIA Y BAJA TENSION A 13,8 kV GRDy / 7,96 kV – 13,2 kV GRDy / 7,62 kV Y 240/120V. (NO INCLUYE ANCLAJE) | Instalación TAT-0FD sin anclaje | C/U |  | #REF! |  | #REF! | 34.05 | 0 | 0
13 |  | RETIRO DE TENSOR AEREO PARA ALTA TENSION "TPP1" | RETIRO DE VIENTO PARA TENSOR A TIERRA SIMPLE EN REDES DE DISTRIBUCIÓN DE BAJA TENSION A 240/120V. (INCLUYE EL CORTE DE LA PARTE SUPERIOR DE LA VARILLA PARA EVITAR ACCIDENTES). | Retiro viento TAD-0TS con corte de varilla | C/U |  | #REF! |  | #REF! | 11.58 | 0 | 0
13 |  | RETIRO DE TENSOR AEREO DOBLE | RETIRO DE VIENTO PARA TENSOR A TIERRA SIMPLE EN REDES DE DISTRIBUCIÓN DE MEDIA TENSION A 13,8 kV GRDy / 7,96 kV – 13,2 kV GRDy / 7,62 Kv. (INCLUYE EL CORTE DE LA PARTE SUPERIOR DE LA VARILLA PARA EVITAR ACCIDENTES).. | Retiro viento TAT-0TS con corte de varilla | C/U |  | #REF! |  | #REF! | 11.58 | 0 | 0
13 |  | RETIRO DE TENSOR A TIERRA EN "V" | RETIRO DE VIENTO PARA TENSOR A TIERRA DOBLE EN REDES DE DISTRIBUCIÓN DE MEDIA Y BAJA TENSION A 13,8 kV GRDy / 7,96 kV – 13,2 kV GRDy / 7,62 Kv Y 240/120V. ( (INCLUYE EL CORTE DE LA PARTE SUPERIOR DE LA VARILLA PARA EVITAR ACCIDENTES). | Retiro viento TAT-0TD con corte de varilla | C/U |  | #REF! |  | #REF! | 12.41 | 0 | 0
13 |  |  | RETIRO DE VIENTO PARA TENSOR EN "V" A TIERRA SIMPLE EN REDES DE DISTRIBUCIÓN ME MEDIA TENSION A 13,8 kV GRDy / 7,96 kV – 13,2 kV GRDy / 7,62 Kv. (INCLUYE EL CORTE DE LA PARTE SUPERIOR DE LA VARILLA PARA EVITAR ACCIDENTES). | Retiro viento TAT-0VS con corte de varilla | C/U |  | #REF! |  | #REF! | 11.58 | 0 | 0
13 |  |  | RETIRO DE VIENTO PARA TENSOR FAROL SIMPLE EN REDES DE DISTRIBUCIÓN DE BAJA TENSION A 240/120V. (INCLUYE EL CORTE DE LA PARTE SUPERIOR DE LA VARILLA PARA EVITAR ACCIDENTES). | Retiro viento TAD-0FS con corte de varilla | C/U |  | #REF! |  | #REF! | 9.52 | 0 | 0
13 |  |  | RETIRO DE VIENTO PARA TENSOR FAROL SIMPLE EN REDES DE DISTRIBUCIÓN DE MEDIA TENSION A 13,8 kV GRDy / 7,96 kV – 13,2 kV GRDy / 7,62 Kv. ( (INCLUYE EL CORTE DE LA PARTE SUPERIOR DE LA VARILLA PARA EVITAR ACCIDENTES).. | Retiro viento TAT-0FS con corte de varilla | C/U |  | #REF! |  | #REF! | 9.52 | 0 | 0
13 |  |  | RETIRO DE VIENTO PARA TENSOR FAROL DOBLE EN REDES DE DISTRIBUCIÓN DE MEDIA Y BAJA TENSION A 13,8 kV GRDy / 7,96 kV – 13,2 kV GRDy / 7,62 kV Y 240/120V. (INCLUYE EL CORTE DE LA PARTE SUPERIOR DE LA VARILLA PARA EVITAR ACCIDENTES). | Retiro viento TAT-0FD con corte de varilla | C/U |  | #REF! |  | #REF! | 8.96 | 0 | 0
13 |  |  | RETIRO DE TENSOR SIMPLE POSTE A POSTE EN REDES DE DISTRIBUCIÓN DE BAJA TENSION A 240/120V. | Retiro TAD-0PS | C/U |  | #REF! |  | #REF! | 6.63 | 0 | 0
13 |  | RETIRO DE TENSOR POSTE A POSTE EN "V" | RETIRO DE TENSOR SIMPLE POSTE A POSTE EN REDES DE DISTRIBUCIÓN DE MEDIA TENSION A 13,8kV GRDy / 7,96kV – 13,2kV GRDy / 7,62Kv. | Retiro TAT-0PS | C/U |  | #REF! |  | #REF! | 6.63 | 0 | 0
13 |  |  | RETIRO DE TENSOR SIMPLE POSTE A POSTE EN "V" EN REDES DE DISTRIBUCIÓN DE MEDIA TENSION A 13,8kV GRDy/7,96kV – 13,2kV GRDy/7,62kV. | Retiro TAT-0SS | C/U |  | #REF! |  | #REF! | 7.49 | 0 | 0
13 |  | RETIRO DE ANCLA DE EMPUJE (AE) | RETIRO DE TENSOR DOBLE POSTE A POSTE EN REDES DE DISTRIBUCIÓN DE MEDIA Y BAJA TENSION A 13,8kV GRDy/7,96kV – 13,2kV GRDy/7,62kV Y 240/120V. | Retiro TAT-0PD | C/U |  | #REF! |  | #REF! | 8.72 | 0 | 0
13 |  | ENSAMBLAJE DE ESTRUCTURA SECUNDARIA TIPO "DS1" | ENSAMBLAJE DE ESTRUCTURA SECUNDARIA TIPO "DS1" | Instalación ESE - 1EP | C/U |  | #REF! |  | #REF! | 10.21 | 0 | 0
13 |  | ENSAMBLAJE DE ESTRUCTURA SECUNDARIA TIPO "DR1" | ENSAMBLAJE DE ESTRUCTURA SECUNDARIA TIPO "DR1" | Instalación ESE - 1ER | C/U |  | #REF! |  | #REF! | 10.21 | 0 | 0
13 |  | ENSAMBLAJE DE ESTRUCTURA SECUNDARIA TIPO "DRR1" | ENSAMBLAJE DE ESTRUCTURA SECUNDARIA TIPO "DRR1" | Instalación ESE - 1ED | C/U |  | #REF! |  | #REF! | 11.24 | 0 | 0
13 |  | ENSAMBLAJE DE ESTRUCTURA SECUNDARIA TIPO "DS3" | ENSAMBLAJE DE ESTRUCTURA SECUNDARIA TIPO "DS3" | Instalación ESD - 3EP | C/U |  | #REF! |  | #REF! | 14.21 | 0 | 0
13 |  | ENSAMBLAJE DE ESTRUCTURA SECUNDARIA TIPO "DR3" | ENSAMBLAJE DE ESTRUCTURA SECUNDARIA TIPO "DR3" | Instalación ESD - 3ER | C/U |  | #REF! |  | #REF! | 14.21 | 0 | 0
13 |  | ENSAMBLAJE DE ESTRUCTURA SECUNDARIA TIPO "DRR3" | ENSAMBLAJE DE ESTRUCTURA SECUNDARIA TIPO "DRR3" | Instalación ESD - 3ED | C/U |  | #REF! |  | #REF! | 14.21 | 0 | 0
13 |  | RETIRO DE ESTRUCTURA SECUNDARIA TIPO "DS1" | RETIRO DE ESTRUCTURA SECUNDARIA TIPO "DS1" | Retiro ESE - 1EP | C/U |  | #REF! |  | #REF! | 3.57 | 0 | 0
13 |  | RETIRO DE ESTRUCTURA SECUNDARIA TIPO "DR1" | RETIRO DE ESTRUCTURA SECUNDARIA TIPO "DR1" | Retiro ESE - 1ER | C/U |  | #REF! |  | #REF! | 4.03 | 0 | 0
13 |  | RETIRO DE ESTRUCTURA SECUNDARIA TIPO "DRR1" | RETIRO DE ESTRUCTURA SECUNDARIA TIPO "DRR1" | Retiro ESE - 1ED | C/U |  | #REF! |  | #REF! | 6.1 | 0 | 0
13 |  | RETIRO DE ESTRUCTURA SECUNDARIA TIPO "DS3" | RETIRO DE ESTRUCTURA SECUNDARIA TIPO "DS3" | Retiro ESD - 3EP | C/U |  | #REF! |  | #REF! | 11.53 | 0 | 0
13 |  | RETIRO DE ESTRUCTURA SECUNDARIA TIPO "DR3" | RETIRO DE ESTRUCTURA SECUNDARIA TIPO "DR3" | Retiro ESD - 3ER | C/U |  | #REF! |  | #REF! | 12.18 | 0 | 0
13 |  | RETIRO DE ESTRUCTURA SECUNDARIA TIPO "DRR3" | RETIRO DE ESTRUCTURA SECUNDARIA TIPO "DRR3" | Retiro ESD - 3ED | C/U |  | #REF! |  | #REF! | 12.18 | 0 | 0
14 | 14 | ENSAMBLAJE DE ESTRUCTURA SECUNDARIA TIPO KS1 (SUSPENSION) | INSTALACION ESTRUCTURA ESD-1PP3 | Instalación ESD - 1PP3 | C/U | 41 | #REF! |  | #REF! | 26.19 | 41 | 1073.79
14 |  | ENSAMBLAJE DE ESTRUCTURA SECUNDARIA TIPO KS1 ANGULAR (SUSPENSION) | INSTALACION ESTRUCTURA ESD-1PA3 | Instalación ESD - 1PA3 | C/U |  | #REF! |  | #REF! | 11.02 | 0 | 0
15 | 15 | ENSAMBLAJE DE ESTRUCTURA SECUNDARIA TIPO KR1 (RETENCION SIMPLE) | INSTALACION ESTRUCTURA ESD-1PR3 | Instalación ESD - 1PR3 | C/U | 49 | #REF! |  | #REF! | 33.73 | 49 | 1652.77
15 |  | ENSAMBLAJE DE ESTRUCTURA DE SECUNDARIA TIPO KRR1 (RETENCION DOBLE) | INSTALACION ESTRUCTURA ESD-1PD3 | Instalación ESD - 1PR3 | C/U |  | #REF! |  | #REF! | 24.92 | 0 | 0
15 |  |  | RETIRO ESTRUCTURA ESD-1PP3 | Retiro ESD - 1PP3 | C/U |  | #REF! |  | #REF! | 8.26 | 0 | 0
15 |  |  | RETIRO ESTRUCTURA ESD-1PA3 | Retiro ESD - 1PA3 | C/U |  | #REF! |  | #REF! | 8.26 | 0 | 0
15 |  |  | RETIRO ESTRUCTURA ESD-1PR3 | Retiro ESD - 1PR3 | C/U |  | #REF! |  | #REF! | 10.22 | 0 | 0
15 |  |  | RETIRO ESTRUCTURA ESD-1PD3 | Retiro ESD - 1PR3 | C/U |  | #REF! |  | #REF! | 9.04 | 0 | 0
16 | 16 | ENSAMBLAJE DE ESTRUCTURA EN MEDIATENSION MONOFASICO TIPO "UP" | MONTAJE DE ESTRUCTURA MONOFASICA CENTRADA PASANTE O TANGENTE PARA RED DE DISTRIBUCION AEREA DESNUDA EN MEDIA TENSION (UP-UC: EST - 1CP) - antes SU. | Instalación EST-1CP | C/U | 6 | #REF! |  | #REF! | 14.43 | 6 | 86.58
16 |  | ENSAMBLAJE DE ESTRUCTURA EN MEDIATENSION MONOFASICO TIPO "UP2" | MONTAJE DE ESTRUCTURA MONOFASICA CENTRADA ANGULAR PARA RED DE DISTRIBUCION AEREA DESNUDA EN MEDIA TENSION (UP-UC: EST - 1CA) - antes AU. | Instalación EST-1CA | C/U |  | #REF! |  | #REF! | 16.59 | 0 | 0
16 |  | ENSAMBLAJE DE ESTRUCTURA EN MEDIO VOLTAJE MONOFASICO TIPO "UP" EN CRUCETA VOLADA | MONTAJE DE ESTRUCTURA MONOFASICA CENTRADA PASANTE O TANGENTE PARA RED DE DISTRIBUCION AEREA DESNUDA EN MEDIA TENSION (UP-UC: EST - 1CP) - antes SU. | Instalación EST-1CP | C/U |  | #REF! |  | #REF! | 14.69 | 0 | 0
16 |  | ENSAMBLAJE DE ESTRUCTURA EN MEDIO VOLTAJE MONOFASICO TIPO "UP2" EN CRUCETA VOLADA | MONTAJE DE ESTRUCTURA MONOFASICA CENTRADA ANGULAR PARA RED DE DISTRIBUCION AEREA DESNUDA EN MEDIA TENSION (UP-UC: EST - 1CA) - antes AU. | Instalación EST-1CA | C/U |  | #REF! |  | #REF! | 16.59 | 0 | 0
17 | 17 | ENSAMBLAJE DE ESTRUCTURA EN MEDIO VOLTAJE MONOFASICO TIPO "UR" (SILICONADO) | MONTAJE DE ESTRUCTURA MONOFASICA CENTRADA DE RETENCION O TERMINAL PARA RED DE DISTRIBUCION AEREA DESNUDA EN MEDIA TENSION (UP-UC: EST - 1CR) - antes RU. | Instalación EST-1CR | C/U | 10 | #REF! |  | #REF! | 19.55 | 10 | 195.5
17 |  | ENSAMBLAJE DE ESTRUCTURA EN MEDIO VOLTAJE MONOFASICO TIPO "UR" (PORCELANA) | MONTAJE DE ESTRUCTURA MONOFASICA CENTRADA DE RETENCION O TERMINAL PARA RED DE DISTRIBUCION AEREA DESNUDA EN MEDIA TENSION (UP-UC: EST - 1CR) - antes RU. | Instalación EST-1CR | C/U |  | #REF! |  | #REF! | 19.91 | 0 | 0
18 | 18 | ENSAMBLAJE DE ESTRUCTURA EN MEDIO VOLTAJE MONOFASICO TIPO "UR2" (SILICONADO) | MONTAJE DE ESTRUCTURA MONOFASICA CENTRADA DOBLE RETENCION O DOBLE TERMINAL PARA RED DE DISTRIBUCION AEREA DESNUDA EN MEDIA TENSION (UP-UC: EST - 1CD) - antes RRU | Instalación EST-1CD | C/U | 3 | #REF! |  | #REF! | 18.62 | 3 | 55.86
18 |  | ENSAMBLAJE DE ESTRUCTURA EN MEDIO VOLTAJE MONOFASICO TIPO "UR2" (PORCELANA) | MONTAJE DE ESTRUCTURA MONOFASICA CENTRADA DOBLE RETENCION O DOBLE TERMINAL PARA RED DE DISTRIBUCION AEREA DESNUDA EN MEDIA TENSION (UP-UC: EST - 1CD) - antes RRU | Instalación EST-1CD | C/U |  | #REF! |  | #REF! | 18.96 | 0 | 0
18 |  | ENSAMBLAJE DE ESTRUCTURA EN MEDIO VOLTAJE MONOFASICO TIPO "UR" (SILICONADO) EN CRUCETA VOLADA | MONTAJE DE ESTRUCTURA MONOFASICA EN VOLADO RETENCION O TERMINAL PARA RED DE DISTRIBUCION AEREA DESNUDA EN MEDIA TENSION (UP-UC: EST - 1VR) - antes 1RV. | Instalación EST-1VR | C/U |  | #REF! |  | #REF! | 35.08 | 0 | 0
18 |  | ENSAMBLAJE DE ESTRUCTURA EN MEDIO VOLTAJE MONOFASICO TIPO "UR" (PORCELANA) EN CRUCETA VOLADA | MONTAJE DE ESTRUCTURA MONOFASICA EN VOLADO RETENCION O TERMINAL PARA RED DE DISTRIBUCION AEREA DESNUDA EN MEDIA TENSION (UP-UC: EST - 1VR) - antes 1RV. | Instalación EST-1VR | C/U |  | #REF! |  | #REF! | 35.08 | 0 | 0
18 |  | ENSAMBLAJE DE ESTRUCTURA EN MEDIO VOLTAJE MONOFASICO TIPO "UR2" (SILICONADO) EN CRUCETA VOLADA | MONTAJE DE ESTRUCTURA MONOFASICA CENTRADA DOBLE RETENCION O DOBLE TERMINAL PARA RED DE DISTRIBUCION AEREA DESNUDA EN MEDIA TENSION EN CRUCETA VOLADA(UP-UC: EST - 1VD) - antes RRU | Instalación EST-1VD | C/U |  | #REF! |  | #REF! | 8.19 | 0 | 0
18 |  | ENSAMBLAJE DE ESTRUCTURA EN MEDIO VOLTAJE MONOFASICO TIPO "UR2" (PORCELANA) EN CRUCETA VOLADA | MONTAJE DE ESTRUCTURA MONOFASICA CENTRADA DOBLE RETENCION O DOBLE TERMINAL PARA RED DE DISTRIBUCION AEREA DESNUDA EN MEDIA TENSION EN CRUCETA VOLADA(UP-UC: EST - 1VD) - antes RRU | Instalación EST-1VD | C/U |  | #REF! |  | #REF! | 8.73 | 0 | 0
18 |  | ENSAMBLAJE DE ESTRUCTURA EN MEDIATENSION MONOFASICO TIPO "UA" (SILICONADO) | MONTAJE DE ESTRUCTURA MONOFASICA BANDERA ANGULAR PARA RED DE DISTRIBUCION AEREA DESNUDA EN MEDIA TENSION (UP-UC: EST - 1BA) - antes ARU. | Instalación EST-1BA | C/U |  | #REF! |  | #REF! | 9.87 | 0 | 0
18 |  | ENSAMBLAJE DE ESTRUCTURA EN MEDIATENSION MONOFASICO TIPO "UA" (PORCELANA) | MONTAJE DE ESTRUCTURA MONOFASICA BANDERA ANGULAR PARA RED DE DISTRIBUCION AEREA DESNUDA EN MEDIA TENSION (UP-UC: EST - 1BA) - antes ARU. | Instalación EST-1BA | C/U |  | #REF! |  | #REF! | 9.87 | 0 | 0
18 |  | ENSAMBLAJE DE ESTRUCTURA EN MEDIATENSION MONOFASICO TIPO "UA2" (SILICONADO) | MONTAJE DE ESTRUCTURA MONOFASICA CENTRADA DOBLE RETENCION O DOBLE TERMINAL PARA RED DE DISTRIBUCION AEREA DESNUDA EN MEDIA TENSION (UP-UC: EST - 1CD) - antes RRU | Instalación EST-1CD | C/U |  | #REF! |  | #REF! | 9.86 | 0 | 0
18 |  | ENSAMBLAJE DE ESTRUCTURA EN MEDIATENSION MONOFASICO TIPO "UA2" (PORCELANA) | MONTAJE DE ESTRUCTURA MONOFASICA CENTRADA DOBLE RETENCION O DOBLE TERMINAL PARA RED DE DISTRIBUCION AEREA DESNUDA EN MEDIA TENSION (UP-UC: EST - 1CD) - antes RRU | Instalación EST-1CD | C/U |  | #REF! |  | #REF! | 12 | 0 | 0
18 |  | RETIRO DE ESTRUCTURA EN MEDIO VOLTAJE MONOFASICO TIPO "UP" | RETIRO DE ESTRUCTURA MONOFASICA CENTRADA PASANTE O TANGENTE PARA RED DE DISTRIBUCION AEREA DESNUDA EN MEDIA TENSION (UP-UC: EST - 1CP) - antes SU. | Retiro EST-1CP | C/U |  | #REF! |  | #REF! | 11.94 | 0 | 0
18 |  | RETIRO DE ESTRUCTURA EN MEDIO VOLTAJE MONOFASICO TIPO "UP2" | RETIRO DE ESTRUCTURA MONOFASICA CENTRADA ANGULAR PARA RED DE DISTRIBUCION AEREA DESNUDA EN MEDIA TENSION (UP-UC: EST - 1CA) - antes AU. | Retiro EST-1CA | C/U |  | #REF! |  | #REF! | 13.78 | 0 | 0
18 |  | RETIRO DE ESTRUCTURA EN MEDIO VOLTAJE MONOFASICO TIPO "UP" EN CRUCETA VOLADA | RETIRO DE ESTRUCTURA MONOFASICA CENTRADA PASANTE O TANGENTE PARA RED DE DISTRIBUCION AEREA DESNUDA EN MEDIA TENSION EN CRUCETA VOLADA(UP-UC: EST - 1CP) - antes SU. | Retiro EST-1VP | C/U |  | #REF! |  | #REF! | 16.28 | 0 | 0
18 |  | RETIRO DE ESTRUCTURA EN MEDIO VOLTAJE MONOFASICO TIPO "UP2" EN CRUCETA VOLADA | RETIRO DE ESTRUCTURA MONOFASICA EN VOLADO DOBLE RETENCION O DOBLE TERMINAL PARA RED DE DISTRIBUCION AEREA DESNUDA EN MEDIA TENSION EN CRUCETA(UP-UC: EST - 1VD) - antes 1RRV. | Retiro EST-1VD | C/U |  | #REF! |  | #REF! | 15.82 | 0 | 0
18 |  | ENSAMBLAJE DE ESTRUCTURA EN MEDIO VOLTAJE BIFASICO TIPO "CP" | INSTALACION DE ESTRUCTURA BIFASICA CENTRADA PASANTE O TANGENTE PARA RED DE DISTRIBUCION AEREA EN MEDIA TENSION A 13,8 kV GRDy / 7,96 kV - 13,2 kV GRDy / 7,62 Kv. | Instalación EST - 2CP | C/U |  | #REF! |  | #REF! | 26.07 | 0 | 0
18 |  | ENSAMBLAJE DE ESTRUCTURA EN MEDIO VOLTAJE BIFASICO TIPO "RC" (PORCELANA) | INSTALACION DE ESTRUCTURA BIFASICA CENTRADA RETENCIÓN O TERMINAL PARA RED DE DISTRIBUCION AEREA EN MEDIA TENSION A 13,8 kV GRDy / 7,96 kV - 13,2 kV GRDy / 7,62 Kv. | Instalación EST - 2CR | C/U |  | #REF! |  | #REF! | 41.53 | 0 | 0
18 |  | ENSAMBLAJE DE ESTRUCTURA EN MEDIO VOLTAJE BIFASICO TIPO "RRC" (PORCELANA) | INSTALACION DE ESTRUCTURA BIFASICA CENTRADA DOBLE RETENCIÓN O DOBLE TERMINAL PARA RED DE DISTRIBUCION AEREA EN MEDIA TENSION A 13,8 kV GRDy / 7,96 kV - 13,2 kV GRDy / 7,62 Kv. | Instalación EST - 2CD | C/U |  | #REF! |  | #REF! | 44.5 | 0 | 0
18 |  |  | INSTALACION DE ESTRUCTURA BIFASICA CENTRADA ANGULAR PARA RED DE DISTRIBUCION AEREA EN MEDIA TENSION A 13,8 kV GRDy / 7,96 kV - 13,2 kV GRDy / 7,62 Kv. | Instalación EST - 2CA | C/U |  | #REF! |  | #REF! | 27.52 | 0 | 0
18 |  | ENSAMBLAJE DE ESTRUCTURA EN MEDIO VOLTAJE BIFASICO TIPO BANDERA ANGULAR" (PORCELNA) | INSTALACION DE ESTRUCTURA BIFASICA BANDERA ANGULAR PARA RED DE DISTRIBUCION AEREA EN MEDIA TENSION A 13,8 kV GRDy / 7,96 kV - 13,2 kV GRDy / 7,62 Kv. | Instalación EST - 2BA | C/U |  | #REF! |  | #REF! | 40.49 | 0 | 0
18 |  | ENSAMBLAJE DE ESTRUCTURA EN MEDIO VOLTAJE BIFASICO TIPO BANDERA RETENCION (PORCELANA) | INSTALACION DE ESTRUCTURA BIFASICA BANDERA RETENCIÓN SIMPLE O TERMINAL PARA RED DE DISTRIBUCION AEREA EN MEDIA TENSION A 13,8 kV GRDy / 7,96 kV - 13,2 kV GRDy / 7,62 Kv. | Instalación EST - 2BR | C/U |  | #REF! |  | #REF! | 40.49 | 0 | 0
18 |  | ENSAMBLAJE DE ESTRUCTURA EN MEDIO VOLTAJE BIFASICO TIPO SEMICENTRADA BANDERA EN DOBLE RETENCION (PORCELANA) | INSTALACION DE ESTRUCTURA BIFASICA BANDERA DOBLE RETENCIÓN O DOBLE TERMINAL PARA RED DE DISTRIBUCION AEREA EN MEDIA TENSION A 13,8 kV GRDy / 7,96 kV - 13,2 kV GRDy / 7,62 Kv. | Instalación EST - 2BD | C/U |  | #REF! |  | #REF! | 49.29 | 0 | 0
18 |  | ENSAMBLAJE DE ESTRUCTURA EN MEDIO VOLTAJE BIFASICO TIPO "SV" | INSTALACION DE ESTRUCTURA BIFASICA EN VOLADO PASANTE O TANGENTE PARA RED DE DISTRIBUCION AEREA EN MEDIA TENSION A 13,8 kV GRDy / 7,96 kV - 13,2 kV GRDy / 7,62 Kv. | Instalación EST - 2VP | C/U |  | #REF! |  | #REF! | 26.07 | 0 | 0
18 |  | ENSAMBLAJE DE ESTRUCTURA EN MEDIO VOLTAJE BIFASICO TIPO "AV" | INSTALACION DE ESTRUCTURA BIFASICA EN VOLADO ANGULAR PARA RED DE DISTRIBUCION AEREA EN MEDIA TENSION A 13,8 kV GRDy / 7,96 kV - 13,2 kV GRDy / 7,62 Kv. | Instalación EST - 2VA | C/U |  | #REF! |  | #REF! | 27.52 | 0 | 0
18 |  | ENSAMBLAJE DE ESTRUCTURA EN MEDIO VOLTAJE BIFASICO TIPO "RV" (PORCELANA) | INSTALACION DE ESTRUCTURA BIFASICA EN VOLADO RETENCIÓN O TERMINAL PARA RED DE DISTRIBUCION AEREA EN MEDIA TENSION A 13,8 kV GRDy / 7,96 kV - 13,2 kV GRDy / 7,62 Kv. | Instalación EST - 2VR | C/U |  | #REF! |  | #REF! | 41.53 | 0 | 0
18 |  | ENSAMBLAJE DE ESTRUCTURA EN MEDIO VOLTAJE BIFASICO TIPO "RRV" (PORCELANA) | INSTALACION DE ESTRUCTURA BIFASICA EN VOLADO DOBLE RETENCIÓN O DOBLE TERMINAL PARA RED DE DISTRIBUCION AEREA EN MEDIA TENSION A 13,8 kV GRDy / 7,96 kV - 13,2 kV GRDy / 7,62 Kv. | Instalación EST - 2VD | C/U |  | #REF! |  | #REF! | 44.5 | 0 | 0
18 |  | ENSAMBLAJE DE ESTRUCTURA EN MEDIO VOLTAJE BIFASICO TIPO "SC" | INSTALACION DE ESTRUCTURA BIFASICA SEMICENTRADA PASANTE O TANGENTE PARA RED DE DISTRIBUCION AEREA EN MEDIA TENSION A 13,8 kV GRDy / 7,96 kV - 13,2 kV GRDy / 7,62 Kv. | Instalación EST - 2SP | C/U |  | #REF! |  | #REF! | 26.07 | 0 | 0
18 |  | ENSAMBLAJE DE ESTRUCTURA EN MEDIO VOLTAJE BIFASICO TIPO "AC" | INSTALACION DE ESTRUCTURA BIFASICA SEMICENTRADA ANGULAR PARA RED DE DISTRIBUCION AEREA EN MEDIA TENSION A 13,8 kV GRDy / 7,96 kV - 13,2 kV GRDy / 7,62 Kv. | Instalación EST - 2SA | C/U |  | #REF! |  | #REF! | 27.52 | 0 | 0
18 |  | ENSAMBLAJE DE ESTRUCTURA EN MEDIO VOLTAJE BIFASICO TIPO "SR" | INSTALACION DE ESTRUCTURA BIFASICA SEMICENTRADA RETENCIÓN SIMPLE O TERMINAL PARA RED DE DISTRIBUCION AEREA EN MEDIA TENSION A 13,8 kV GRDy / 7,96 kV - 13,2 kV GRDy / 7,62 Kv. | Instalación EST - 2SR | C/U |  | #REF! |  | #REF! | 41.53 | 0 | 0
18 |  | ENSAMBLAJE DE ESTRUCTURA EN MEDIO VOLTAJE BIFASICO TIPO "RRS" | INSTALACION DE ESTRUCTURA BIFASICA SEMICENTRADA DOBLE RETENCIÓN O DOBLE TERMINAL PARA RED DE DISTRIBUCION AEREA EN MEDIA TENSION A 13,8 kV GRDy / 7,96 kV - 13,2 kV GRDy / 7,62 Kv. | Instalación EST - 2SD | C/U |  | #REF! |  | #REF! | 44.5 | 0 | 0
18 |  | RETIRO DE ESTRUCTURA EN MEDIO VOLTAJE BIFASICO TIPO "CP" | RETIRO DE ESTRUCTURA BIFASICA CENTRADA PASANTE O TANGENTE PARA RED DE DISTRIBUCION AEREA EN MEDIA TENSION A 13,8 kV GRDy / 7,96 kV - 13,2 kV GRDy / 7,62 Kv. | Retiro EST - 2CP | C/U |  | #REF! |  | #REF! | 10.43 | 0 | 0
18 |  | RETIRO DE ESTRUCTURA EN MEDIO VOLTAJE BIFASICO TIPO "RC" (PORCELANA) | RETIRO DE ESTRUCTURA BIFASICA CENTRADA RETENCIÓN O TERMINAL PARA RED DE DISTRIBUCION AEREA EN MEDIA TENSION A 13,8 kV GRDy / 7,96 kV - 13,2 kV GRDy / 7,62 Kv. | Retiro EST - 2CR | C/U |  | #REF! |  | #REF! | 16.61 | 0 | 0
18 |  | RETIRO DE ESTRUCTURA EN MEDIO VOLTAJE BIFASICO TIPO "RRC" (PORCELANA) | RETIRO DE ESTRUCTURA BIFASICA CENTRADA DOBLE RETENCIÓN O DOBLE TERMINAL PARA RED DE DISTRIBUCION AEREA EN MEDIA TENSION A 13,8 kV GRDy / 7,96 kV - 13,2 kV GRDy / 7,62 Kv. | Retiro EST - 2CD | C/U |  | #REF! |  | #REF! | 17.8 | 0 | 0
18 |  |  | RETIRO DE ESTRUCTURA BIFASICA CENTRADA ANGULAR PARA RED DE DISTRIBUCION AEREA EN MEDIA TENSION A 13,8 kV GRDy / 7,96 kV - 13,2 kV GRDy / 7,62 Kv. | Retiro EST - 2CA | C/U |  | #REF! |  | #REF! | 11.01 | 0 | 0
18 |  | RETIRO DE ESTRUCTURA EN MEDIO VOLTAJE BIFASICO TIPO BANDERA ANGULAR" (PORCELNA) | RETIRO DE ESTRUCTURA BIFASICA BANDERA ANGULAR PARA RED DE DISTRIBUCION AEREA EN MEDIA TENSION A 13,8 kV GRDy / 7,96 kV - 13,2 kV GRDy / 7,62 Kv. | Retiro EST - 2BA | C/U |  | #REF! |  | #REF! | 16.2 | 0 | 0
18 |  | RETIRO DE ESTRUCTURA EN MEDIO VOLTAJE BIFASICO TIPO BANDERA RETENCION (PORCELANA) | RETIRO DE ESTRUCTURA BIFASICA BANDERA RETENCIÓN SIMPLE O TERMINAL PARA RED DE DISTRIBUCION AEREA EN MEDIA TENSION A 13,8 kV GRDy / 7,96 kV - 13,2 kV GRDy / 7,62 Kv. | Retiro EST - 2BR | C/U |  | #REF! |  | #REF! | 16.2 | 0 | 0
18 |  | RETIRO DE ESTRUCTURA EN MEDIO VOLTAJE BIFASICO TIPO SEMICENTRADA BANDERA EN DOBLE RETENCION (PORCELANA) | RETIRO DE ESTRUCTURA BIFASICA BANDERA DOBLE RETENCIÓN O DOBLE TERMINAL PARA RED DE DISTRIBUCION AEREA EN MEDIA TENSION A 13,8 kV GRDy / 7,96 kV - 13,2 kV GRDy / 7,62 Kv. | Retiro EST - 2BD | C/U |  | #REF! |  | #REF! | 19.71 | 0 | 0
18 |  | RETIRO DE ESTRUCTURA EN MEDIO VOLTAJE BIFASICO TIPO "SV" | RETIRO DE ESTRUCTURA BIFASICA EN VOLADO PASANTE O TANGENTE PARA RED DE DISTRIBUCION AEREA EN MEDIA TENSION A 13,8 kV GRDy / 7,96 kV - 13,2 kV GRDy / 7,62 Kv. | Retiro EST - 2VP | C/U |  | #REF! |  | #REF! | 10.43 | 0 | 0
18 |  | RETIRO DE ESTRUCTURA EN MEDIO VOLTAJE BIFASICO TIPO "AV" | RETIRO DE ESTRUCTURA BIFASICA EN VOLADO ANGULAR PARA RED DE DISTRIBUCION AEREA EN MEDIA TENSION A 13,8 kV GRDy / 7,96 kV - 13,2 kV GRDy / 7,62 Kv. | Retiro EST - 2VA | C/U |  | #REF! |  | #REF! | 11.01 | 0 | 0
18 |  | RETIRO DE ESTRUCTURA EN MEDIO VOLTAJE BIFASICO TIPO "RV" (PORCELANA) | RETIRO DE ESTRUCTURA BIFASICA EN VOLADO RETENCIÓN O TERMINAL PARA RED DE DISTRIBUCION AEREA EN MEDIA TENSION A 13,8 kV GRDy / 7,96 kV - 13,2 kV GRDy / 7,62 Kv. | Retiro EST - 2VR | C/U |  | #REF! |  | #REF! | 16.61 | 0 | 0
18 |  | RETIRO DE ESTRUCTURA EN MEDIO VOLTAJE BIFASICO TIPO "RRV" (PORCELANA) | RETIRO DE ESTRUCTURA BIFASICA EN VOLADO DOBLE RETENCIÓN O DOBLE TERMINAL PARA RED DE DISTRIBUCION AEREA EN MEDIA TENSION A 13,8 kV GRDy / 7,96 kV - 13,2 kV GRDy / 7,62 Kv. | Retiro EST - 2VD | C/U |  | #REF! |  | #REF! | 17.8 | 0 | 0
18 |  | RETIRO DE ESTRUCTURA EN MEDIO VOLTAJE BIFASICO TIPO "SC" | RETIRO DE ESTRUCTURA BIFASICA SEMICENTRADA PASANTE O TANGENTE PARA RED DE DISTRIBUCION AEREA EN MEDIA TENSION A 13,8 kV GRDy / 7,96 kV - 13,2 kV GRDy / 7,62 Kv. | Retiro EST - 2SP | C/U |  | #REF! |  | #REF! | 10.43 | 0 | 0
18 |  | RETIRO DE ESTRUCTURA EN MEDIO VOLTAJE BIFASICO TIPO "AC" | RETIRO DE ESTRUCTURA BIFASICA SEMICENTRADA ANGULAR PARA RED DE DISTRIBUCION AEREA EN MEDIA TENSION A 13,8 kV GRDy / 7,96 kV - 13,2 kV GRDy / 7,62 Kv. | Retiro EST - 2SA | C/U |  | #REF! |  | #REF! | 11.01 | 0 | 0
18 |  | RETIRO DE ESTRUCTURA EN MEDIO VOLTAJE BIFASICO TIPO "SR" | RETIRO DE ESTRUCTURA BIFASICA SEMICENTRADA RETENCIÓN SIMPLE O TERMINAL PARA RED DE DISTRIBUCION AEREA EN MEDIA TENSION A 13,8 kV GRDy / 7,96 kV - 13,2 kV GRDy / 7,62 Kv. | Retiro EST - 2SR | C/U |  | #REF! |  | #REF! | 16.61 | 0 | 0
18 |  | RETIRO DE ESTRUCTURA EN MEDIO VOLTAJE BIFASICO TIPO "RRS" | RETIRO DE ESTRUCTURA BIFASICA SEMICENTRADA DOBLE RETENCIÓN O DOBLE TERMINAL PARA RED DE DISTRIBUCION AEREA EN MEDIA TENSION A 13,8 kV GRDy / 7,96 kV - 13,2 kV GRDy / 7,62 Kv. | Retiro EST - 2SD | C/U |  | #REF! |  | #REF! | 17.8 | 0 | 0
18 |  |  | INSTALACION DE ESTRUCTURA TRIFASICA CENTRADA PASANTE O TANGENTE PARA RED DE DISTRIBUCION AEREA EN MEDIA TENSION A 13,8 kV GRDy / 7,96 kV - 13,2 kV GRDy / 7,62 Kv. | Instalación EST - 3CP | C/U |  | #REF! |  | #REF! | 33.74 | 0 | 0
18 |  |  | INSTALACION DE ESTRUCTURA TRIFASICA CENTRADA RETENCIÓN O TERMINAL PARA RED DE DISTRIBUCION AEREA EN MEDIA TENSION A 13,8 kV GRDy / 7,96 kV - 13,2 kV GRDy / 7,62 Kv. | Instalación EST - 3CR | C/U |  | #REF! |  | #REF! | 41.04 | 0 | 0
18 |  |  | INSTALACION DE ESTRUCTURA TRIFASICA CENTRADA DOBLE RETENCIÓN O DOBLE TERMINAL PARA RED DE DISTRIBUCION AEREA EN MEDIA TENSION A 13,8 kV GRDy / 7,96 kV - 13,2 kV GRDy / 7,62 Kv. | Instalación EST - 3CD | C/U |  | #REF! |  | #REF! | 52.44 | 0 | 0
18 |  |  | INSTALACION DE ESTRUCTURA TRIFASICA CENTRADA ANGULAR PARA RED DE DISTRIBUCION AEREA EN MEDIA TENSION A 13,8 kV GRDy / 7,96 kV - 13,2 kV GRDy / 7,62 Kv. | Instalación EST - 3CA | C/U |  | #REF! |  | #REF! | 38.3 | 0 | 0
18 |  |  | INSTALACION DE ESTRUCTURA TRIFASICA BANDERA ANGULAR PARA RED DE DISTRIBUCION AEREA EN MEDIA TENSION A 13,8 kV GRDy / 7,96 kV - 13,2 kV GRDy / 7,62 Kv. | Instalación EST - 3BA | C/U |  | #REF! |  | #REF! | 38.3 | 0 | 0
18 |  |  | INSTALACION DE ESTRUCTURA TRIFASICA BANDERA RETENCIÓN SIMPLE O TERMINAL PARA RED DE DISTRIBUCION AEREA EN MEDIA TENSION A 13,8 kV GRDy / 7,96 kV - 13,2 kV GRDy / 7,62 Kv. | Instalación EST - 3BR | C/U |  | #REF! |  | #REF! | 41.04 | 0 | 0
18 |  |  | INSTALACION DE ESTRUCTURA TRIFASICA BANDERA DOBLE RETENCIÓN O DOBLE TERMINAL PARA RED DE DISTRIBUCION AEREA EN MEDIA TENSION A 13,8 kV GRDy / 7,96 kV - 13,2 kV GRDy / 7,62 Kv. | Instalación EST - 3BD | C/U |  | #REF! |  | #REF! | 92.3 | 0 | 0
18 |  |  | INSTALACION DE ESTRUCTURA TRIFASICA EN VOLADO PASANTE O TANGENTE PARA RED DE DISTRIBUCION AEREA EN MEDIA TENSION A 13,8 kV GRDy / 7,96 kV - 13,2 kV GRDy / 7,62 Kv. | Instalación EST - 3VP | C/U |  | #REF! |  | #REF! | 33.74 | 0 | 0
18 |  |  | INSTALACION DE ESTRUCTURA TRIFASICA EN VOLADO ANGULAR PARA RED DE DISTRIBUCION AEREA EN MEDIA TENSION A 13,8 kV GRDy / 7,96 kV - 13,2 kV GRDy / 7,62 Kv. | Instalación EST - 3VA | C/U |  | #REF! |  | #REF! | 38.3 | 0 | 0
18 |  |  | INSTALACION DE ESTRUCTURA TRIFASICA EN VOLADO RETENCIÓN O TERMINAL PARA RED DE DISTRIBUCION AEREA EN MEDIA TENSION A 13,8 kV GRDy / 7,96 kV - 13,2 kV GRDy / 7,62 Kv. | Instalación EST - 3VR | C/U |  | #REF! |  | #REF! | 41.04 | 0 | 0
18 |  |  | INSTALACION DE ESTRUCTURA TRIFASICA EN VOLADO DOBLE RETENCIÓN O DOBLE TERMINAL PARA RED DE DISTRIBUCION AEREA EN MEDIA TENSION A 13,8 kV GRDy / 7,96 kV - 13,2 kV GRDy / 7,62 Kv. | Instalación EST - 3VD | C/U |  | #REF! |  | #REF! | 41.04 | 0 | 0
18 |  |  | INSTALACION DE ESTRUCTURA TRIFASICA SEMICENTRADA PASANTE O TANGENTE PARA RED DE DISTRIBUCION AEREA EN MEDIA TENSION A 13,8 kV GRDy / 7,96 kV - 13,2 kV GRDy / 7,62 Kv. | Instalación EST - 3SP | C/U |  | #REF! |  | #REF! | 28.97 | 0 | 0
18 |  |  | INSTALACION DE ESTRUCTURA TRIFASICA SEMICENTRADA ANGULAR PARA RED DE DISTRIBUCION AEREA EN MEDIA TENSION A 13,8 kV GRDy / 7,96 kV - 13,2 kV GRDy / 7,62 Kv. | Instalación EST - 3SA | C/U |  | #REF! |  | #REF! | 28.97 | 0 | 0
18 |  |  | INSTALACION DE ESTRUCTURA TRIFASICA SEMICENTRADA RETENCIÓN SIMPLE O TERMINAL PARA RED DE DISTRIBUCION AEREA EN MEDIA TENSION A 13,8 kV GRDy / 7,96 kV - 13,2 kV GRDy / 7,62 Kv. | Instalación EST - 3SR | C/U |  | #REF! |  | #REF! | 46.15 | 0 | 0
18 |  |  | INSTALACION DE ESTRUCTURA TRIFASICA SEMICENTRADA DOBLE RETENCIÓN O DOBLE TERMINAL PARA RED DE DISTRIBUCION AEREA EN MEDIA TENSION A 13,8 kV GRDy / 7,96 kV - 13,2 kV GRDy / 7,62 Kv. | Instalación EST - 3SD | C/U |  | #REF! |  | #REF! | 49.45 | 0 | 0
18 |  |  | RETIRO DE ESTRUCTURA TRIFASICA CENTRADA PASANTE O TANGENTE PARA RED DE DISTRIBUCION AEREA EN MEDIA TENSION A 13,8 kV GRDy / 7,96 kV - 13,2 kV GRDy / 7,62 Kv. | Retiro EST - 3CP | C/U |  | #REF! |  | #REF! | 11.59 | 0 | 0
18 |  |  | RETIRO DE ESTRUCTURA TRIFASICA CENTRADA RETENCIÓN O TERMINAL PARA RED DE DISTRIBUCION AEREA EN MEDIA TENSION A 13,8 kV GRDy / 7,96 kV - 13,2 kV GRDy / 7,62 Kv. | Retiro EST - 3CR | C/U |  | #REF! |  | #REF! | 18.46 | 0 | 0
18 |  |  | RETIRO DE ESTRUCTURA TRIFASICA CENTRADA DOBLE RETENCIÓN O DOBLE TERMINAL PARA RED DE DISTRIBUCION AEREA EN MEDIA TENSION A 13,8 kV GRDy / 7,96 kV - 13,2 kV GRDy / 7,62 Kv. | Retiro EST - 3CD | C/U |  | #REF! |  | #REF! | 19.78 | 0 | 0
18 |  |  | RETIRO DE ESTRUCTURA TRIFASICA CENTRADA ANGULAR PARA RED DE DISTRIBUCION AEREA EN MEDIA TENSION A 13,8 kV GRDy / 7,96 kV - 13,2 kV GRDy / 7,62 Kv. | Retiro EST - 3CA | C/U |  | #REF! |  | #REF! | 11.59 | 0 | 0
18 |  |  | RETIRO DE ESTRUCTURA TRIFASICA BANDERA ANGULAR PARA RED DE DISTRIBUCION AEREA EN MEDIA TENSION A 13,8 kV GRDy / 7,96 kV - 13,2 kV GRDy / 7,62 Kv. | Retiro EST - 3BA | C/U |  | #REF! |  | #REF! | 23.66 | 0 | 0
18 |  |  | RETIRO DE ESTRUCTURA TRIFASICA BANDERA RETENCIÓN SIMPLE O TERMINAL PARA RED DE DISTRIBUCION AEREA EN MEDIA TENSION A 13,8 kV GRDy / 7,96 kV - 13,2 kV GRDy / 7,62 Kv. | Retiro EST - 3BR | C/U |  | #REF! |  | #REF! | 18.46 | 0 | 0
18 |  |  | RETIRO DE ESTRUCTURA TRIFASICA BANDERA DOBLE RETENCIÓN O DOBLE TERMINAL PARA RED DE DISTRIBUCION AEREA EN MEDIA TENSION A 13,8 kV GRDy / 7,96 kV - 13,2 kV GRDy / 7,62 Kv. | Retiro EST - 3BD | C/U |  | #REF! |  | #REF! | 36.92 | 0 | 0
18 |  |  | RETIRO DE ESTRUCTURA TRIFASICA EN VOLADO PASANTE O TANGENTE PARA RED DE DISTRIBUCION AEREA EN MEDIA TENSION A 13,8 kV GRDy / 7,96 kV - 13,2 kV GRDy / 7,62 Kv. | Retiro EST - 3VP | C/U |  | #REF! |  | #REF! | 11.59 | 0 | 0
18 |  |  | RETIRO DE ESTRUCTURA TRIFASICA EN VOLADO ANGULAR PARA RED DE DISTRIBUCION AEREA EN MEDIA TENSION A 13,8 kV GRDy / 7,96 kV - 13,2 kV GRDy / 7,62 Kv. | Retiro EST - 3VA | C/U |  | #REF! |  | #REF! | 12.17 | 0 | 0
18 |  |  | RETIRO DE ESTRUCTURA TRIFASICA EN VOLADO RETENCIÓN O TERMINAL PARA RED DE DISTRIBUCION AEREA EN MEDIA TENSION A 13,8 kV GRDy / 7,96 kV - 13,2 kV GRDy / 7,62 Kv. | Retiro EST - 3VR | C/U |  | #REF! |  | #REF! | 18.46 | 0 | 0
18 |  |  | RETIRO DE ESTRUCTURA TRIFASICA EN VOLADO DOBLE RETENCIÓN O DOBLE TERMINAL PARA RED DE DISTRIBUCION AEREA EN MEDIA TENSION A 13,8 kV GRDy / 7,96 kV - 13,2 kV GRDy / 7,62 Kv. | Retiro EST - 3VD | C/U |  | #REF! |  | #REF! | 19.78 | 0 | 0
18 |  |  | RETIRO DE ESTRUCTURA TRIFASICA SEMICENTRADA PASANTE O TANGENTE PARA RED DE DISTRIBUCION AEREA EN MEDIA TENSION A 13,8 kV GRDy / 7,96 kV - 13,2 kV GRDy / 7,62 Kv. | Retiro EST - 3SP | C/U |  | #REF! |  | #REF! | 11.59 | 0 | 0
18 |  |  | RETIRO DE ESTRUCTURA TRIFASICA SEMICENTRADA ANGULAR PARA RED DE DISTRIBUCION AEREA EN MEDIA TENSION A 13,8 kV GRDy / 7,96 kV - 13,2 kV GRDy / 7,62 Kv. | Retiro EST - 3SA | C/U |  | #REF! |  | #REF! | 11.59 | 0 | 0
18 |  |  | RETIRO DE ESTRUCTURA TRIFASICA SEMICENTRADA RETENCIÓN SIMPLE O TERMINAL PARA RED DE DISTRIBUCION AEREA EN MEDIA TENSION A 13,8 kV GRDy / 7,96 kV - 13,2 kV GRDy / 7,62 Kv. | Retiro EST - 3SR | C/U |  | #REF! |  | #REF! | 18.46 | 0 | 0
18 |  |  | RETIRO DE ESTRUCTURA TRIFASICA SEMICENTRADA DOBLE RETENCIÓN O DOBLE TERMINAL PARA RED DE DISTRIBUCION AEREA EN MEDIA TENSION A 13,8 kV GRDy / 7,96 kV - 13,2 kV GRDy / 7,62 Kv. | Retiro EST - 3SD | C/U |  | #REF! |  | #REF! | 19.78 | 0 | 0
18 |  | TENDIDA Y TEMPLADA DE CONDUCTOR # 4 AWG, 7 HILOS DE ALUMINIO DESNUDO TIPO ASC | TENDIDA Y TEMPLADA DE CONDUCTOR # 4 AWG, 7 HILOS DE ALUMINIO DESNUDO TIPO ASC |  | Km |  | #REF! |  | #REF! | 405.35 | 0 | 0
18 |  | TENDIDA Y TEMPLADA DE CONDUCTOR # 2 AWG, 7 HILOS DE ALUMINIO DESNUDO TIPO ASC | TENDIDA Y TEMPLADA DE CONDUCTOR # 2 AWG, 7 HILOS DE ALUMINIO DESNUDO TIPO ASC |  | Km |  | #REF! |  | #REF! | 385.74 | 0 | 0
18 |  | TENDIDA Y TEMPLADA DE CONDUCTOR # 4 AWG, 7 HILOS DE ALUMINIO DESNUDO TIPO ACSR | TENDIDA Y TEMPLADA DE CONDUCTOR # 4 AWG, 7 HILOS DE ALUMINIO DESNUDO TIPO ACSR |  | Km |  | #REF! |  | #REF! | 381.51 | 0 | 0
19 | 19 | TENDIDA Y TEMPLADA DE CONDUCTOR # 2 AWG, 7 HILOS DE ALUMINIO DESNUDO TIPO ACSR | TENDIDA Y TEMPLADA DE CONDUCTOR # 2 AWG, 7 HILOS DE ALUMINIO DESNUDO TIPO ACSR |  | Km | 0.5 | #REF! |  | #REF! | 371.07 | 0.5 | 185.535
19 |  | TENDIDA Y TEMPLADA DE CONDUCTOR # 1/0 AWG, 7 HILOS DE ALUMINIO DESNUDO TIPO ACSR | TENDIDA Y TEMPLADA DE CONDUCTOR # 1/0 AWG, 7 HILOS DE ALUMINIO DESNUDO TIPO ACSR |  | Km |  | #REF! |  | #REF! | 408.59 | 0 | 0
19 |  | TENDIDA Y TEMPLADA DE CONDUCTOR # 2/0 AWG, 6/1 HILOS DE ALUMINIO DESNUDO TIPO ACSR | TENDIDA Y TEMPLADA DE CONDUCTOR # 2/0 AWG, 6/1 HILOS DE ALUMINIO DESNUDO TIPO ACSR |  | Km |  | #REF! |  | #REF! | 422.59 | 0 | 0
19 |  | TENDIDA Y TEMPLADA DE CONDUCTOR # 3/0 AWG, 6/1 HILOS DE ALUMINIO DESNUDO TIPO ACSR | TENDIDA Y TEMPLADA DE CONDUCTOR # 3/0 AWG, 6/1 HILOS DE ALUMINIO DESNUDO TIPO ACSR |  | Km |  | #REF! |  | #REF! | 442.49 | 0 | 0
19 |  | TENDIDA Y TEMPLADA DE CONDUCTOR # 4/0 AWG, 6/1 HILOS DE ALUMINIO DESNUDO TIPO ACSR | TENDIDA Y TEMPLADA DE CONDUCTOR # 4/0 AWG, 6/1 HILOS DE ALUMINIO DESNUDO TIPO ACSR |  | Km |  | #REF! |  | #REF! | 469.06 | 0 | 0
19 |  | TENDIDA Y TEMPLADA DE CONDUCTOR # 2/0 AWG, 6/1 HILOS DE ALUMINIO DESNUDO TIPO ACAR | TENDIDA Y TEMPLADA DE CONDUCTOR # 2/0 AWG, 6/1 HILOS DE ALUMINIO DESNUDO TIPO ACAR |  | Km |  | #REF! |  | #REF! | 452.8 | 0 | 0
19 |  | TENDIDA Y TEMPLADA DE CONDUCTOR # 4/0 AWG, 6/1 HILOS DE ALUMINIO DESNUDO TIPO ACAR | TENDIDA Y TEMPLADA DE CONDUCTOR # 4/0 AWG, 6/1 HILOS DE ALUMINIO DESNUDO TIPO ACAR |  | Km |  | #REF! |  | #REF! | 521.9 | 0 | 0
19 |  |  | TENDIDA Y TEMPLADA DE CONDUCTOR # 266,8 MCM, 26/7 HILOS DE ALUMINIO DESNUDO TIPO ACSR |  | Km |  | #REF! |  | #REF! | 485.98 | 0 | 0
19 |  |  | TENDIDA Y TEMPLADA DE CONDUCTOR # 336,4 MCM, 18/1 HILOS DE ALUMINIO DESNUDO TIPO ACSR |  | Km |  | #REF! |  | #REF! | 589.56 | 0 | 0
19 |  |  | TENDIDA Y TEMPLADA DE CONDUCTOR # 477 MCM, 24/7 HILOS DE ALUMINIO DESNUDO TIPO ACSR |  | Km |  | #REF! |  | #REF! | 629.45 | 0 | 0
19 |  |  | TENDIDA Y TEMPLADA DE CONDUCTOR # 477 MCM, 26/7 HILOS DE ALUMINIO DESNUDO TIPO ACSR |  | Km |  | #REF! |  | #REF! | 629.45 | 0 | 0
19 |  |  | TENDIDA Y TEMPLADA DE CONDUCTOR # 2 AWG, 7 HILOS DE ALUMINIO DESNUDO TIPO ACAR |  | Km |  | #REF! |  | #REF! | 385.16 | 0 | 0
19 |  |  | TENDIDA Y TEMPLADA DE CONDUCTOR # 1/0 AWG, 7 HILOS DE ALUMINIO DESNUDO TIPO ACAR |  | Km |  | #REF! |  | #REF! | 412.55 | 0 | 0
19 |  |  | TENDIDA Y TEMPLADA DE CONDUCTOR # 2/0 AWG, 7 HILOS DE ALUMINIO DESNUDO TIPO ACAR |  | Km |  | #REF! |  | #REF! | 442.49 | 0 | 0
19 |  |  | TENDIDA Y TEMPLADA DE CONDUCTOR # 4/0 AWG, 7 HILOS DE ALUMINIO DESNUDO TIPO ACAR |  | Km |  | #REF! |  | #REF! | 469.06 | 0 | 0
19 |  | TENDIDA Y TEMPLADA DE CONDUCTOR DE ALUMINIO PREENSAMBLADO XLPE 1.0 KV., SECCION 2 x 35 mm2 + 1 x 50 mm2 | TENDIDA Y TEMPLADA DE CONDUCTOR DE ALUMINIO PREENSAMBLADO XLPE 1.0 KV., SECCION 2 x 35 mm2 + 1 x 50 mm2 |  | Km |  | #REF! |  | #REF! | 965.97 | 0 | 0
20 | 20 | TENDIDA Y TEMPLADA DE CONDUCTOR DE ALUMINIO PREENSAMBLADO XLPE 1.0 KV., SECCION 3 x 50 mm2 | TENDIDA Y TEMPLADA DE CONDUCTOR DE ALUMINIO PREENSAMBLADO XLPE 1.0 KV., SECCION 3 x 50 mm2 |  | Km | 2.274 | #REF! |  | #REF! | 392.63 | 2.274 | 892.8406
20 |  | RETIRO DE CONDUCTOR # 4 AWG, 7 HILOS DE ALUMINIO DESNUDO TIPO ASC | RETIRO DE CONDUCTOR # 4 AWG, 7 HILOS DE ALUMINIO DESNUDO TIPO ASC O ACSR |  | Km |  | #REF! |  | #REF! | 121.61 | 0 | 0
20 |  | RETIRO DE CONDUCTOR # 2 AWG, 7 HILOS DE ALUMINIO DESNUDO TIPO ASC | RETIRO DE CONDUCTOR # 2 AWG, 7 HILOS DE ALUMINIO DESNUDO TIPO ASC O ACSR |  | Km |  | #REF! |  | #REF! | 121.61 | 0 | 0
20 |  | RETIRO DE CONDUCTOR # 1/0 AWG, 7 HILOS DE ALUMINIO DESNUDO TIPO ASC | RETIRO DE CONDUCTOR # 1/0 AWG, 7 HILOS DE ALUMINIO DESNUDO TIPO ASC O ACSR |  | Km |  | #REF! |  | #REF! | 146.48 | 0 | 0
20 |  | RETIRO DE CONDUCTOR # 2/0 AWG, 6/1 HILOS DE ALUMINIO DESNUDO TIPO ASC | RETIRO DE CONDUCTOR # 2/0 AWG, 6/1 HILOS DE ALUMINIO DESNUDO TIPO ASC O ACSR |  | Km |  | #REF! |  | #REF! | 146.48 | 0 | 0
20 |  |  | RETIRO DE CONDUCTOR # 3/0 AWG, 6/1 HILOS DE ALUMINIO DESNUDO TIPO ASC O ACSR |  | Km |  | #REF! |  | #REF! | 171.36 | 0 | 0
20 |  | RETIRO DE CONDUCTOR # 4/0 AWG, 6/1 HILOS DE ALUMINIO DESNUDO TIPO ASC | RETIRO DE CONDUCTOR # 4/0 AWG, 6/1 HILOS DE ALUMINIO DESNUDO TIPO ASC O ACSR |  | Km |  | #REF! |  | #REF! | 171.36 | 0 | 0
20 |  | RETIRO DE CONDUCTOR DE ALUMINIO PREENSAMBLADO XLPE 1.0 KV., SECCION 2 x 35 mm2 + 1 x 50 mm2 | RETIRO DE CONDUCTOR DE ALUMINIO PREENSAMBLADO XLPE 1.0 KV., SECCION 2 x 35 mm2 + 1 x 50 mm2 |  | Km |  | #REF! |  | #REF! | 289.79 | 0 | 0
20 |  | RETIRO DE CONDUCTOR DE ALUMINIO PREENSAMBLADO XLPE 1.0 KV., SECCION 3 x 50 mm2 | RETIRO DE CONDUCTOR DE ALUMINIO PREENSAMBLADO XLPE 1.0 KV., SECCION 3 x 50 mm2 |  | Km |  | #REF! |  | #REF! | 289.79 | 0 | 0
20 |  | RETIRO DE CONDUCTOR DE ALUMINIO AISLADO TRIPLEX ASC 3 x 4 AWG | RETIRO DE CONDUCTOR DE ALUMINIO AISLADO TRIPLEX ASC 3 x 4 AWG |  | Km |  | #REF! |  | #REF! | 308.57 | 0 | 0
20 |  | RETIRO DE CONDUCTOR DE ALUMINIO AISLADO TRIPLEX ASC 3 x 2 AWG | RETIRO DE CONDUCTOR DE ALUMINIO AISLADO TRIPLEX ASC 3 x 2 AWG |  | Km |  | #REF! |  | #REF! | 308.57 | 0 | 0
20 |  | RETIRO DE CONDUCTOR DE ALUMINIO AISLADO TRIPLEX ASC 3 x 1/0 AWG | RETIRO DE CONDUCTOR DE ALUMINIO AISLADO TRIPLEX ASC 3 x 1/0 AWG |  | Km |  | #REF! |  | #REF! | 308.57 | 0 | 0
20 |  | RETIRO DE CAJA DE DISTRIBUCION ANTIFRAUDE PARA DISTRIBUCION DE ACOMETIDAS | RETIRO DE CAJA DE DISTRIBUCION ANTIFRAUDE PARA DISTRIBUCION DE ACOMETIDAS |  | C/U |  | #REF! |  | #REF! | 10.47 | 0 | 0
20 |  | READECUACION DE CONDUCTOR # 2 AWG, 7 HILOS DE ALUMINIO DESNUDO TIPO ASC | READECUACION DE CONDUCTOR # 2 AWG, 7 HILOS DE ALUMINIO DESNUDO TIPO ASC |  | Km |  | #REF! |  | #REF! | 526.96 | 0 | 0
20 |  | READECUACION DE CONDUCTOR # 1/0 AWG, 7 HILOS DE ALUMINIO DESNUDO TIPO ASC | READECUACION DE CONDUCTOR # 1/0 AWG, 7 HILOS DE ALUMINIO DESNUDO TIPO ASC |  | Km |  | #REF! |  | #REF! | 634.77 | 0 | 0
20 |  | INSTALACION DE PARARRAYO DE DISTRIBUCION DE 10 KV, TIPO VALVULA CON ACCESORIOS PARA TRANSFORMADOR U OTRO EQUIPO ELECTRICO | MONTAJE DE DESCARGADOR O PARARRAYOS CON VOLTAJE MAXIMO DE SERVICIO DE 10kV Y BIL DE 95kV PARA PROTECCION DE EQUIPO ELECTRICO (TRANSFORMADOR, RECONECTADOR, ETC.) A 13,8 kV GRDy / 7,96 kV - 13,2 kV GRDy / 7,62 Kv | INSTALACION SPT-1P10_95_E | C/U |  | #REF! |  | #REF! | 19.86 | 0 | 0
20 |  | INSTALACION DE PARARRAYO DE DISTRIBUCION DE 10 KV, TIPO VALVULA CON ACCESORIOS PARA LA RED ELECTRICA | MONTAJE DE DESCARGADOR O PARARRAYOS CON VOLTAJE MAXIMO DE SERVICIO DE 10kV Y BIL DE 95kV PARA PROTECCION EN UNA FASE EN REDES DE DISTRIBUCION DE MEDIA TENSION A 13,8 kV GRDy / 7,96 kV - 13,2 kV GRDy / 7,62 Kv. | INSTALACION SPT-1P10_95_R | C/U |  | #REF! |  | #REF! | 19.86 | 0 | 0
20 |  | CONEXIÓN DE LINEA DE MEDIO VOLTAJE A OTRA MEDIANTE GRAPA L/V | MONTAJE DE SECCIONAMIENTO DE UNA FASE CON GRAPA DE DERIVACION PARA LINEA EN CALIENTE EN RED DE DISTRIBUCION EN MEDIA TENSION A 13,8 kV GRDy / 7,96 kV - 13,2 kV GRDy / 7,62 Kv. | INSTALACION SPT-1GA | C/U |  | #REF! |  | #REF! | 6.55 | 0 | 0
21 | 21 | INSTALACION DE SECCIONADOR PORTAFUSIBLE DE 15 KVolts., 100 Amps., TIPO ABIERTA CON ACCESORIOS EN CRUCETA VOLADA QUE PROTEGE A UN TRANSFORMADOR O UN EQUIPO COMO CAPACITOR O RECONECTADOR | MONTAJE DE SECCIONAMIENTO Y PROTECCION DE UNA FASE CON SECCIONADOR FUSIBLE UNIPOLAR TIPO ABIERTO DE 100 AMPERIOS, 95kV DE BIL, CON CONEXIÓN DE ENTRADA A LA RED DE DISTRIBUCION EN MEDIA TENSION A 7,96 kV Ó 7,62 kV Y SALIDA A EQUIPO ELECTRICO MONTADO EN POSTE (TRANSFORMADOR, RECONECTADOR, ETC.) | INSTALACION SPT-1S100_95_E | C/U | 2 | #REF! |  | #REF! | 21.55 | 2 | 43.1
21 |  | INSTALACION DE SECCIONADOR PORTAFUSIBLE DE 15 KVolts., 100 Amps., TIPO ABIERTA CON ACCESORIOS EN CRUCETA VOLADA | MONTAJE DE SECCIONAMIENTO Y PROTECCION DE UNA FASE CON SECCIONADOR FUSIBLE UNIPOLAR TIPO ABIERTO DE 100 AMPERIOS, 95kV DE BIL, CON CONEXIÓN DE ENTRADA Y SALIDA A LA RED DE DISTRIBUCION EN MEDIA TENSION A 7,96 kV Ó 7,62 Kv. | INSTALACION SPT-1S100_95_R | C/U |  | #REF! |  | #REF! | 19.86 | 0 | 0
21 |  | INSTALACION DE CAJA PORTAFUSIBLE DE 15 KVolts., 100 Amps., TIPO ABIERTA CON DISPOSITIVO ROMPEARCO CON ACCESORIOS EN CRUCETA VOLADA (ESTRUCTURA SUSPENSIÓN) | MONTAJE DE SECCIONAMIENTO Y PROTECCION DE UNA FASE CON SECCIONADOR FUSIBLE UNIPOLAR TIPO ABIERTO CON DISPOSITIVO ROMPEARCO DE 100 AMPERIOS, 95kV DE BIL, CON CONEXIÓN DE ENTRADA Y SALIDA A LA RED DE DISTRIBUCION EN MEDIA TENSION A 7,96 kV Ó 7,62 Kv. | INSTALACION SPT-1E100_95_R | C/U |  | #REF! |  | #REF! | 19.86 | 0 | 0
21 |  | MONTAJE DE 3 PARARRAYOS PARA PROTECCION DE REDES ELECTRICAS | MONTAJE DE DESCARGADOR O PARARRAYOS CON VOLTAJE MAXIMO DE SERVICIO DE 10kV Y BIL DE 95kV PARA PROTECCION LAS TRES FASES EN REDES DE DISTRIBUCION DE MEDIA TENSION A 13,8 kV GRDy / 7,96 kV - 13,2 kV GRDy / 7,62 Kv. | INSTALACION SPT-3P10_95_R | C/U |  | #REF! |  | #REF! | 41.7 | 0 | 0
21 |  | MONTAJE DE 3 PARARRAYOS PARA PROTECCION DE EQUIPOS ELECTRICOS | MONTAJE DE DESCARGADOR O PARARRAYOS CON VOLTAJE MAXIMO DE SERVICIO DE 10kV Y BIL DE 95kV PARA PROTECCION DE EQUIPOS ELECTRICOS TRIFASICOS (TRANSFORMADOR, RECONECTADOR, ETC.) A 13,8 kV GRDy / 7,96 kV - 13,2 kV GRDy / 7,62 Kv | INSTALACION SPT-3P10_95_E | C/U |  | #REF! |  | #REF! | 41.7 | 0 | 0
21 |  | INSTALACION DE 3 CAJAS PORTAFUSIBLE DE 15 KVolts., 100 Amps., TIPO ABIERTA CON ACCESORIOS EN CRUCETA VOLADA (ESTRUCTURA SUSPENSIÓN) PARA PROTECCION DE LA RED ELECTRICA | MONTAJE DE SECCIONAMIENTO Y PROTECCION DE LAS TRES FASES CON SECCIONADORES FUSIBLES UNIPOLARES TIPO ABIERTOS DE 100 AMPERIOS, 95kV DE BIL, CON CONEXIÓN DE ENTRADA Y SALIDA A LA RED DE DISTRIBUCION EN MEDIA TENSION A 13,8 kV GRDy / 7,96 kV - 13,2 kV GRDy / 7,62 Kv. | INSTALACION SPT-3S100_95_R | C/U |  | #REF! |  | #REF! | 41.7 | 0 | 0
21 |  | INSTALACION DE 3 CAJAS PORTAFUSIBLE DE 15 KVolts., 100 Amps., TIPO ABIERTA CON ACCESORIOS EN CRUCETA VOLADA (ESTRUCTURA SUSPENSIÓN) PARA PROTECCION DE EQUIPOS ELECTRICOS. | MONTAJE DE SECCIONAMIENTO Y PROTECCION DE LAS TRES FASES CON SECCIONADORES FUSIBLES UNIPOLARES TIPO ABIERTOS DE 100 AMPERIOS, 95kV DE BIL, CON CONEXIÓN DE ENTRADA Y SALIDA A EQUIPO ELECTRICO MONTADO EN UN POSTE (TRANSFORMADOR, RECONECTADOR, ETC.) | INSTALACION SPT-3S100_95_E | C/U |  | #REF! |  | #REF! | 41.7 | 0 | 0
21 |  | INSTALACION DE 3 CAJAS PORTAFUSIBLE DE 15 KVolts., 100 Amps., TIPO ABIERTA CON DISPOSITIVO ROMPEARCO CON ACCESORIOS EN CRUCETA VOLADA (ESTRUCTURA SUSPENSIÓN) PARA PROTECCION DE LA RED ELECTRICA | MONTAJE DE SECCIONAMIENTO Y PROTECCION DE LAS TRES FASES CON SECCIONADORES FUSIBLES UNIPOLARES TIPO ABIERTOS CON DISPOSITIVOS ROMPEARCOS DE 100 AMPERIOS, 95kV DE BIL, CON CONEXIÓN DE ENTRADA Y SALIDA A LA RED DE DISTRIBUCION EN MEDIA TENSION A 13,8 kV GRDy / 7,96 kV - 13,2 kV GRDy / 7,62 kV | INSTALACION SPT-3E100_95_R | C/U |  | #REF! |  | #REF! | 41.7 | 0 | 0
21 |  | INSTALACION DE 3 CAJAS PORTAFUSIBLE DE 15 KVolts., 100 Amps., TIPO ABIERTA CON DISPOSITIVO ROMPEARCO CON ACCESORIOS EN CRUCETA VOLADA (ESTRUCTURA SUSPENSIÓN) PARA PROTECCION DEEQUIPO ELECTRICO. | MONTAJE DE SECCIONAMIENTO Y PROTECCION DE LAS TRES FASES CON SECCIONADORES FUSIBLES UNIPOLARES TIPO ABIERTOS CON DISPOSITIVOS ROMPEARCOS 100 AMPERIOS, 95kV DE BIL, CON CONEXIÓN DE ENTRADA A LA RED DE DISTRIBUCION EN MEDIA TENSION A 13,8 kV GRDy / 7,96 kV - 13,2 kV GRDy / 7,62 kV Y SALIDA A EQUIPO ELECTRICO MONTADO EN UN POSTE (TRANSFORMADOR, RECONECTADOR, ETC.) | INSTALACION SPT-3E100_95_E | C/U |  | #REF! |  | #REF! | 41.7 | 0 | 0
21 |  | INSTALACION DE SECCIONADOR CON CUCHILLA CON INTERRUPTOR PARA APERTURA CON CARGA CON ACCESORIOS EN CRUCETA VOLADA | INSTALACION DE SECCIONADOR CON CUCHILLA CON INTERRUPTOR PARA APERTURA CON CARGA CON ACCESORIOS EN CRUCETA VOLADA | INSTALACION SPT-1I(1) | C/U |  | #REF! |  | #REF! | 83.4 | 0 | 0
21 |  | INSTALACION DE SECCIONADOR CON CUCHILLA CON ACCESORIOS EN CRUCETA VOLADA | INSTALACION DE SECCIONADOR CON CUCHILLA CON ACCESORIOS EN CRUCETA VOLADA | INSTALACION SPT-1C(1) R | C/U |  | #REF! |  | #REF! | 83.54 | 0 | 0
21 |  |  | RETIRO DE DESCARGADOR O PARARRAYOS CON VOLTAJE MAXIMO DE SERVICIO DE 10kV Y BIL DE 95kV PARA PROTECCION DE EQUIPO ELECTRICO (TRANSFORMADOR, RECONECTADOR, ETC.) A 13,8 kV GRDy / 7,96 kV - 13,2 kV GRDy / 7,62 Kv | RETIRO SPT-1P10_95_E | C/U |  | #REF! |  | #REF! | 7.94 | 0 | 0
21 |  |  | RETIRO DE DESCARGADOR O PARARRAYOS CON VOLTAJE MAXIMO DE SERVICIO DE 10kV Y BIL DE 95kV PARA PROTECCION EN UNA FASE EN REDES DE DISTRIBUCION DE MEDIA TENSION A 13,8 kV GRDy / 7,96 kV - 13,2 kV GRDy / 7,62 Kv. | RETIRO SPT-1P10_95_R | C/U |  | #REF! |  | #REF! | 7.94 | 0 | 0
21 |  |  | RETIRO DE SECCIONAMIENTO DE UNA FASE CON GRAPA DE DERIVACION PARA LINEA EN CALIENTE EN RED DE DISTRIBUCION EN MEDIA TENSION A 13,8 kV GRDy / 7,96 kV - 13,2 kV GRDy / 7,62 Kv. | RETIRO SPT-1GA | C/U |  | #REF! |  | #REF! | 2.62 | 0 | 0
21 |  |  | RETIRO DE SECCIONAMIENTO Y PROTECCION DE UNA FASE CON SECCIONADOR FUSIBLE UNIPOLAR TIPO ABIERTO DE 100 AMPERIOS, 95kV DE BIL, CON CONEXIÓN DE ENTRADA A LA RED DE DISTRIBUCION EN MEDIA TENSION A 7,96 kV Ó 7,62 kV Y SALIDA A EQUIPO ELECTRICO MONTADO EN POSTE (TRANSFORMADOR, RECONECTADOR, ETC.) | RETIRO SPT-1S100_95_E | C/U |  | #REF! |  | #REF! | 7.94 | 0 | 0
21 |  |  | RETIRO DE SECCIONAMIENTO Y PROTECCION DE UNA FASE CON SECCIONADOR FUSIBLE UNIPOLAR TIPO ABIERTO DE 100 AMPERIOS, 95kV DE BIL, CON CONEXIÓN DE ENTRADA Y SALIDA A LA RED DE DISTRIBUCION EN MEDIA TENSION A 7,96 kV Ó 7,62 Kv. | RETIRO SPT-1S100_95_R | C/U |  | #REF! |  | #REF! | 7.94 | 0 | 0
21 |  |  | RETIRO DE SECCIONAMIENTO Y PROTECCION DE UNA FASE CON SECCIONADOR FUSIBLE UNIPOLAR TIPO ABIERTO CON DISPOSITIVO ROMPEARCO DE 100 AMPERIOS, 95kV DE BIL, CON CONEXIÓN DE ENTRADA Y SALIDA A LA RED DE DISTRIBUCION EN MEDIA TENSION A 7,96 kV Ó 7,62 Kv. | RETIRO SPT-1E100_95_R | C/U |  | #REF! |  | #REF! | 7.94 | 0 | 0
21 |  |  | RETIRO DE DESCARGADOR O PARARRAYOS CON VOLTAJE MAXIMO DE SERVICIO DE 10kV Y BIL DE 95kV PARA PROTECCION LAS TRES FASES EN REDES DE DISTRIBUCION DE MEDIA TENSION A 13,8 kV GRDy / 7,96 kV - 13,2 kV GRDy / 7,62 Kv. | RETIRO SPT-3P10_95_R | C/U |  | #REF! |  | #REF! | 16.68 | 0 | 0
21 |  |  | RETIRO DE DESCARGADOR O PARARRAYOS CON VOLTAJE MAXIMO DE SERVICIO DE 10kV Y BIL DE 95kV PARA PROTECCION DE EQUIPOS ELECTRICOS TRIFASICOS (TRANSFORMADOR, RECONECTADOR, ETC.) A 13,8 kV GRDy / 7,96 kV - 13,2 kV GRDy / 7,62 Kv | RETIRO SPT-3P10_95_E | C/U |  | #REF! |  | #REF! | 16.68 | 0 | 0
21 |  |  | RETIRO DE SECCIONAMIENTO Y PROTECCION DE LAS TRES FASES CON SECCIONADORES FUSIBLES UNIPOLARES TIPO ABIERTOS DE 100 AMPERIOS, 95kV DE BIL, CON CONEXIÓN DE ENTRADA Y SALIDA A LA RED DE DISTRIBUCION EN MEDIA TENSION A 13,8 kV GRDy / 7,96 kV - 13,2 kV GRDy / 7,62 Kv. | RETIRO SPT-3S100_95_R | C/U |  | #REF! |  | #REF! | 16.68 | 0 | 0
21 |  |  | RETIRO DE SECCIONAMIENTO Y PROTECCION DE LAS TRES FASES CON SECCIONADORES FUSIBLES UNIPOLARES TIPO ABIERTOS DE 100 AMPERIOS, 95kV DE BIL, CON CONEXIÓN DE ENTRADA Y SALIDA A EQUIPO ELECTRICO MONTADO EN UN POSTE (TRANSFORMADOR, RECONECTADOR, ETC.) | RETIRO SPT-3S100_95_E | C/U |  | #REF! |  | #REF! | 16.68 | 0 | 0
21 |  |  | RETIRO DE SECCIONAMIENTO Y PROTECCION DE LAS TRES FASES CON SECCIONADORES FUSIBLES UNIPOLARES TIPO ABIERTOS CON DISPOSITIVOS ROMPEARCOS DE 100 AMPERIOS, 95kV DE BIL, CON CONEXIÓN DE ENTRADA Y SALIDA A LA RED DE DISTRIBUCION EN MEDIA TENSION A 13,8 kV GRDy / 7,96 kV - 13,2 kV GRDy / 7,62 kV | RETIRO SPT-3E100_95_R | C/U |  | #REF! |  | #REF! | 16.68 | 0 | 0
21 |  |  | RETIRO DE SECCIONAMIENTO Y PROTECCION DE LAS TRES FASES CON SECCIONADORES FUSIBLES UNIPOLARES TIPO ABIERTOS CON DISPOSITIVOS ROMPEARCOS 100 AMPERIOS, 95kV DE BIL, CON CONEXIÓN DE ENTRADA A LA RED DE DISTRIBUCION EN MEDIA TENSION A 13,8 kV GRDy / 7,96 kV - 13,2 kV GRDy / 7,62 kV Y SALIDA A EQUIPO ELECTRICO MONTADO EN UN POSTE (TRANSFORMADOR, RECONECTADOR, ETC.) | RETIRO SPT-3E100_95_E | C/U |  | #REF! |  | #REF! | 16.68 | 0 | 0
21 |  |  | RETIRO DE SECCIONADOR CON CUCHILLA CON INTERRUPTOR PARA APERTURA CON CARGA CON ACCESORIOS EN CRUCETA VOLADA | RETIRO SPT-1I(1) | C/U |  | #REF! |  | #REF! | 33.36 | 0 | 0
21 |  |  | RETIRO DE SECCIONADOR CON CUCHILLA CON ACCESORIOS EN CRUCETA VOLADA | RETIRO SPT-1C(1) R | C/U |  | #REF! |  | #REF! | 33.41 | 0 | 0
22 | 22 | INSTALACION DE PUESTA A TIERRA "PT" PARA TRANSFORMADORES ( COBRE) | INSTALACION DE PUESTA A TIERRA "PT" PARA TRANSFORMADORES ( COBRE) | INSTALACION PTO-0PC(2)_(1) (CALIBRE #2) | C/U | 4 | #REF! |  | #REF! | 19.21 | 4 | 76.84
22 |  |  | INSTALACION DE PUESTA A TIERRA "PT" PARA RED PREENSAMBLADA ( COBRE) | INSTALACION PTO-0PC(2)_(1) (CALIBRE #2) | C/U |  | #REF! |  | #REF! | 18.1 | 0 | 0
23 | 23 | INSTALACION DE PUESTA A TIERRA "PT" EN ACOMETIDA | INSTALACION DE PUESTA A TIERRA "PT" EN ACOMETIDA | INSTALACION PT0-0AC8_1 | C/U | 167 | #REF! | 173 | #REF! | 10.13 | 340 | 3444.2
23 |  |  | RETIRO DE PUESTA A TIERRA "PT" PARA TRANSFORMADORES ( COBRE) | RETIRO PTO-0PC(2)_(1) (CALIBRE #2) | C/U |  | #REF! |  | #REF! | 8.98 | 0 | 0
23 |  |  | RETIRO DE PUESTA A TIERRA "PT" PARA RED PREENSAMBLADA ( COBRE) | RETIRO PTO-0PC(2)_(1) (CALIBRE #2) | C/U |  | #REF! |  | #REF! | 8.98 | 0 | 0
23 |  |  | RETIRO DE PUESTA A TIERRA "PT" EN ACOMETIDA | RETIRO PT0-0AC8_1 | C/U |  | #REF! |  | #REF! | 4.49 | 0 | 0
23 |  | INSTALACION DE TRANSFORMADOR DE DISTRIBUCION MONOFASICO DE 3 KVA TIPO CONVENCIONAL 13200/7620GRDY - 120/240 VOLTIOS, | INSTALACION ESTRUCTURA TRT-1C(3) ; | INSTALACION TRT-1C(3) | C/U |  | #REF! |  | #REF! | 148.07 | 0 | 0
23 |  | INSTALACION DE TRANSFORMADOR DE DISTRIBUCION MONOFASICO DE 5 KVA TIPO CONVENCIONAL, 13200/7620GRDY - 120/240 VOLTIOS, | INSTALACION ESTRUCTURA TRT-1C(5) . | INSTALACION TRT-1C(5) | C/U |  | #REF! |  | #REF! | 148.07 | 0 | 0
23 |  | INSTALACION DE TRANSFORMADOR DE DISTRIBUCION MONOFASICO DE 10 KVA TIPO CONVENCIONAL, 13200/7620GRDY - 120/240 VOLTIOS, | INSTALACION ESTRUCTURA TRT-1C(10) . | INSTALACION TRT-1C(10) | C/U |  | #REF! |  | #REF! | 148.07 | 0 | 0
23 |  | INSTALACION DE TRANSFORMADOR DE DISTRIBUCION MONOFASICO DE 15 KVA TIPO CONVENCIONAL, 13200/7620GRDY - 120/240 VOLTIOS, | INSTALACION ESTRUCTURA TRT-1C(15). | INSTALACION TRT-1C(15) | C/U |  | #REF! |  | #REF! | 148.07 | 0 | 0
23 |  | INSTALACION DE TRANSFORMADOR DE DISTRIBUCION MONOFASICO DE 25 KVA TIPO CONVENCIONAL, 13200/7620GRDY - 120/240 VOLTIOS, | INSTALACION ESTRUCTURA TRT-1C(25). | INSTALACION TRT-1C(25) | C/U |  | #REF! |  | #REF! | 148.07 | 0 | 0
23 |  | INSTALACION DE TRANSFORMADOR DE DISTRIBUCION MONOFASICO DE 37,5 KVA TIPO CONVENCIONAL, 13200/7620GRDY - 120/240 VOLTIOS, | INSTALACION ESTRUCTURA TRT-1C(37,5). | INSTALACION TRT-1C(37.5) | C/U |  | #REF! |  | #REF! | 148.07 | 0 | 0
23 |  | INSTALACION DE TRANSFORMADOR DE DISTRIBUCION MONOFASICO DE 50 KVA TIPO CONVENCIONAL, 13200/7620GRDY - 120/240 VOLTIOS, | INSTALACION ESTRUCTURA TRT-1C(50). | INSTALACION TRT-1C(50) | C/U |  | #REF! |  | #REF! | 148.07 | 0 | 0
23 |  | INSTALACION DE TRANSFORMADOR DE DISTRIBUCION MONOFASICO DE 75 KVA TIPO CONVENCIONAL, 13200/7620GRDY - 120/240 VOLTIOS, | INSTALACION ESTRUCTURA TRT-1C(75). | INSTALACION TRT-1C(75) | C/U |  | #REF! |  | #REF! | 148.07 | 0 | 0
23 |  | INSTALACION DE TRANSFORMADOR DE DISTRIBUCION MONOFASICO DE 3 KVA TIPO AUTOPROTEGIDO 13200/7620GRDY - 120/240 VOLTIOS, | INSTALACION ESTRUCTURA TRT-1A(3) ; | INSTALACION TRT-1A(3) | C/U |  | #REF! |  | #REF! | 148.07 | 0 | 0
23 |  | INSTALACION DE TRANSFORMADOR DE DISTRIBUCION MONOFASICO DE 5 KVA TIPO AUTOPROTEGIDO, 13200/7620GRDY - 120/240 VOLTIOS, | INSTALACION ESTRUCTURA TRT-1A(5) . | INSTALACION TRT-1A(5) | C/U |  | #REF! |  | #REF! | 148.07 | 0 | 0
23 |  | INSTALACION DE TRANSFORMADOR DE DISTRIBUCION MONOFASICO DE 10 KVA TIPO AUTOPROTEGIDO, 13200/7620GRDY - 120/240 VOLTIOS, | INSTALACION ESTRUCTURA TRT-1A(10) . | INSTALACION TRT-1A(10) | C/U |  | #REF! |  | #REF! | 148.07 | 0 | 0
23 |  | INSTALACION DE TRANSFORMADOR DE DISTRIBUCION MONOFASICO DE 15 KVA TIPO AUTOPROTEGIDO, 13200/7620GRDY - 120/240 VOLTIOS, | INSTALACION ESTRUCTURA TRT-1A(15). | INSTALACION TRT-1A(15) | C/U |  | #REF! |  | #REF! | 148.07 | 0 | 0
23 |  | INSTALACION DE TRANSFORMADOR DE DISTRIBUCION MONOFASICO DE 25 KVA TIPO AUTOPROTEGIDO, 13200/7620GRDY - 120/240 VOLTIOS, | INSTALACION ESTRUCTURA TRT-1A(25). | INSTALACION TRT-1A(25) | C/U | 0 | #REF! |  | #REF! | 148.07 | 0 | 0
23 |  | INSTALACION DE TRANSFORMADOR DE DISTRIBUCION MONOFASICO DE 37,5 KVA TIPO AUTOPROTEGIDO, 13200/7620GRDY - 120/240 VOLTIOS, | INSTALACION ESTRUCTURA TRT-1A(37,5). | INSTALACION TRT-1A(37.5) | C/U | 0 | #REF! |  | #REF! | 148.07 | 0 | 0
24 | 24 | INSTALACION DE TRANSFORMADOR DE DISTRIBUCION MONOFASICO DE 50 KVA TIPO AUTOPROTEGIDO, 13200/7620GRDY - 120/240 VOLTIOS, | INSTALACION ESTRUCTURA TRT-1A(50). | INSTALACION TRT-1A(50) | C/U | 4 | #REF! |  | #REF! | 109.54 | 4 | 438.16
24 |  | INSTALACION DE TRANSFORMADOR DE DISTRIBUCION MONOFASICO DE 75 KVA TIPO AUTOPROTEGIDO, 13200/7620GRDY - 120/240 VOLTIOS, | INSTALACION ESTRUCTURA TRT-1A(75). | INSTALACION TRT-1A(75) | C/U |  | #REF! |  | #REF! | 148.07 | 0 | 0
24 |  | RETIRO DE TRANSFORMADOR DE DISTRIBUCION MONOFASICO DE 3 KVA TIPO CONVENCIONAL 13200/7620GRDY - 120/240 VOLTIOS, | RETIRO ESTRUCTURA TRT-1C(3) | RETIRO TRT-1C(3) | C/U |  | #REF! |  | #REF! | 148.07 | 0 | 0
24 |  | RETIRO DE TRANSFORMADOR DE DISTRIBUCION MONOFASICO DE 5 KVA TIPO CONVENCIONAL, 13200/7620GRDY - 120/240 VOLTIOS, | RETIRO ESTRUCTURA TRT-1C(5) | RETIRO TRT-1C(5) | C/U |  | #REF! |  | #REF! | 148.07 | 0 | 0
24 |  | RETIRO DE TRANSFORMADOR DE DISTRIBUCION MONOFASICO DE 10 KVA TIPO CONVENCIONAL, 13200/7620GRDY - 120/240 VOLTIOS, | RETIRO ESTRUCTURA TRT-1C(10) | RETIRO TRT-1C(10) | C/U |  | #REF! |  | #REF! | 148.07 | 0 | 0
24 |  | RETIRO DE TRANSFORMADOR DE DISTRIBUCION MONOFASICO DE 15 KVA TIPO CONVENCIONAL, 13200/7620GRDY - 120/240 VOLTIOS, | RETIRO ESTRUCTURA TRT-1C(15) | RETIRO TRT-1C(15) | C/U |  | #REF! |  | #REF! | 148.07 | 0 | 0
24 |  | RETIRO DE TRANSFORMADOR DE DISTRIBUCION MONOFASICO DE 25 KVA TIPO CONVENCIONAL, 13200/7620GRDY - 120/240 VOLTIOS, | RETIRO ESTRUCTURA TRT-1C(25) | RETIRO TRT-1C(25) | C/U |  | #REF! |  | #REF! | 148.07 | 0 | 0
24 |  | RETIRO DE TRANSFORMADOR DE DISTRIBUCION MONOFASICO DE 37,5 KVA TIPO CONVENCIONAL, 13200/7620GRDY - 120/240 VOLTIOS, | RETIRO ESTRUCTURA TRT-1C(37,5) | RETIRO TRT-1C(37.5) | C/U |  | #REF! |  | #REF! | 148.07 | 0 | 0
24 |  | RETIRO DE TRANSFORMADOR DE DISTRIBUCION MONOFASICO DE 50 KVA TIPO CONVENCIONAL, 13200/7620GRDY - 120/240 VOLTIOS, | RETIRO ESTRUCTURA TRT-1C(50) | RETIRO TRT-1C(50) | C/U |  | #REF! |  | #REF! | 148.07 | 0 | 0
24 |  | RETIRO DE TRANSFORMADOR DE DISTRIBUCION MONOFASICO DE 75 KVA TIPO CONVENCIONAL, 13200/7620GRDY - 120/240 VOLTIOS, | RETIRO ESTRUCTURA TRT-1C(75) | RETIRO TRT-1C(75) | C/U |  | #REF! |  | #REF! | 148.07 | 0 | 0
24 |  | RETIRO DE TRANSFORMADOR DE DISTRIBUCION MONOFASICO DE 3 KVA TIPO AUTOPROTEGIDO 13200/7620GRDY - 120/240 VOLTIOS, | RETIRO ESTRUCTURA TRT-1A(3) | RETIRO TRT-1A(3) | C/U |  | #REF! |  | #REF! | 148.07 | 0 | 0
24 |  | RETIRO DE TRANSFORMADOR DE DISTRIBUCION MONOFASICO DE 5 KVA TIPO AUTOPROTEGIDO, 13200/7620GRDY - 120/240 VOLTIOS, | RETIRO ESTRUCTURA TRT-1A(5) | RETIRO TRT-1A(5) | C/U |  | #REF! |  | #REF! | 148.07 | 0 | 0
24 |  | RETIRO DE TRANSFORMADOR DE DISTRIBUCION MONOFASICO DE 10 KVA TIPO AUTOPROTEGIDO, 13200/7620GRDY - 120/240 VOLTIOS, | RETIRO ESTRUCTURA TRT-1A(10) | RETIRO TRT-1A(10) | C/U |  | #REF! |  | #REF! | 148.07 | 0 | 0
24 |  | RETIRO DE TRANSFORMADOR DE DISTRIBUCION MONOFASICO DE 15 KVA TIPO AUTOPROTEGIDO, 13200/7620GRDY - 120/240 VOLTIOS, | RETIRO ESTRUCTURA TRT-1A(15) | RETIRO TRT-1A(15) | C/U |  | #REF! |  | #REF! | 148.07 | 0 | 0
24 |  | RETIRO DE TRANSFORMADOR DE DISTRIBUCION MONOFASICO DE CAPACIDADES DE 5, 10, 15, 25, 37,5 Y 50 KVA TIPO AUTOPROTEGIDO, 13200/7620GRDY - 120/240 VOLTIOS, | RETIRO ESTRUCTURA TRT-1A(5,10, 15, 25, 37.5 Y 50) | RETIRO TRT-1A(25) | C/U |  | #REF! |  | #REF! | 148.07 | 0 | 0
24 |  | RETIRO DE TRANSFORMADOR DE DISTRIBUCION MONOFASICO DE 37,5 KVA TIPO AUTOPROTEGIDO, 13200/7620GRDY - 120/240 VOLTIOS, | RETIRO ESTRUCTURA TRT-1A(37,5) | RETIRO TRT-1A(37.5) | C/U |  | #REF! |  | #REF! | 148.07 | 0 | 0
24 |  | RETIRO DE TRANSFORMADOR DE DISTRIBUCION MONOFASICO DE 50 KVA TIPO AUTOPROTEGIDO, 13200/7620GRDY - 120/240 VOLTIOS, | RETIRO ESTRUCTURA TRT-1A(50) | RETIRO TRT-1A(50) | C/U |  | #REF! |  | #REF! | 148.07 | 0 | 0
24 |  | RETIRO DE TRANSFORMADOR DE DISTRIBUCION MONOFASICO DE 75 KVA TIPO AUTOPROTEGIDO, 13200/7620GRDY - 120/240 VOLTIOS, | RETIRO ESTRUCTURA TRT-1A(75) | RETIRO TRT-1A(75) | C/U |  | #REF! |  | #REF! | 148.07 | 0 | 0
24 |  | REUBICACION DE TRANSFORMADOR DE DISTRIBUCION MONOFASICO DE 3 KVA TIPO CONVENCIONAL 13200/7620GRDY - 120/240 VOLTIOS, | REUBICACION ESTRUCTURA TRT-1C(3) | REUBICACION TRT-1C(3) | C/U |  | #REF! |  | #REF! | 296.14 | 0 | 0
24 |  | REUBICACION DE TRANSFORMADOR DE DISTRIBUCION MONOFASICO DE 5 KVA TIPO CONVENCIONAL, 13200/7620GRDY - 120/240 VOLTIOS, | REUBICACION ESTRUCTURA TRT-1C(5) | REUBICACION TRT-1C(5) | C/U |  | #REF! |  | #REF! | 296.14 | 0 | 0
24 |  | REUBICACION DE TRANSFORMADOR DE DISTRIBUCION MONOFASICO DE 10 KVA TIPO CONVENCIONAL, 13200/7620GRDY - 120/240 VOLTIOS, | REUBICACION ESTRUCTURA TRT-1C(10) | REUBICACION TRT-1C(10) | C/U |  | #REF! |  | #REF! | 296.14 | 0 | 0
24 |  | REUBICACION DE TRANSFORMADOR DE DISTRIBUCION MONOFASICO DE 15 KVA TIPO CONVENCIONAL, 13200/7620GRDY - 120/240 VOLTIOS, | REUBICACION ESTRUCTURA TRT-1C(15) | REUBICACION TRT-1C(15) | C/U |  | #REF! |  | #REF! | 296.14 | 0 | 0
24 |  | REUBICACION DE TRANSFORMADOR DE DISTRIBUCION MONOFASICO DE 25 KVA TIPO CONVENCIONAL, 13200/7620GRDY - 120/240 VOLTIOS, | REUBICACION ESTRUCTURA TRT-1C(25) | REUBICACION TRT-1C(25) | C/U |  | #REF! |  | #REF! | 296.14 | 0 | 0
24 |  | REUBICACION DE TRANSFORMADOR DE DISTRIBUCION MONOFASICO DE 37,5 KVA TIPO CONVENCIONAL, 13200/7620GRDY - 120/240 VOLTIOS, | REUBICACION ESTRUCTURA TRT-1C(37,5) | REUBICACION TRT-1C(37.5) | C/U |  | #REF! |  | #REF! | 296.14 | 0 | 0
24 |  | REUBICACION DE TRANSFORMADOR DE DISTRIBUCION MONOFASICO DE 50 KVA TIPO CONVENCIONAL, 13200/7620GRDY - 120/240 VOLTIOS, | REUBICACION ESTRUCTURA TRT-1C(50) | REUBICACION TRT-1C(50) | C/U |  | #REF! |  | #REF! | 296.14 | 0 | 0
24 |  | REUBICACION DE TRANSFORMADOR DE DISTRIBUCION MONOFASICO DE 75 KVA TIPO CONVENCIONAL, 13200/7620GRDY - 120/240 VOLTIOS, | REUBICACION ESTRUCTURA TRT-1C(75) | REUBICACION TRT-1C(75) | C/U |  | #REF! |  | #REF! | 296.14 | 0 | 0
24 |  | REUBICACION DE TRANSFORMADOR DE DISTRIBUCION MONOFASICO DE 3 KVA TIPO CSP, 13200/7620GRDY - 120/240 VOLTIOS, | REUBICACION ESTRUCTURA TRT-1A(3) | REUBICACION TRT-1A(3) | C/U |  | #REF! |  | #REF! | 296.14 | 0 | 0
24 |  | REUBICACION DE TRANSFORMADOR DE DISTRIBUCION MONOFASICO DE 5 KVA TIPO CSP, 13200/7620GRDY - 120/240 VOLTIOS, | REUBICACION ESTRUCTURA TRT-1A(5) | REUBICACION TRT-1A(5) | C/U |  | #REF! |  | #REF! | 296.14 | 0 | 0
24 |  | REUBICACION DE TRANSFORMADOR DE DISTRIBUCION MONOFASICO DE 10 KVA TIPO CSP, 13200/7620GRDY - 120/240 VOLTIOS, | REUBICACION ESTRUCTURA TRT-1A10) | REUBICACION TRT-1A(10) | C/U |  | #REF! |  | #REF! | 296.14 | 0 | 0
24 |  | REUBICACION DE TRANSFORMADOR DE DISTRIBUCION MONOFASICO DE 15 KVA TIPO CSP, 13200/7620GRDY - 120/240 VOLTIOS, | REUBICACION ESTRUCTURA TRT-1A(15) | REUBICACION TRT-1A(15) | C/U |  | #REF! |  | #REF! | 296.14 | 0 | 0
24 |  | REUBICACION DE TRANSFORMADOR DE DISTRIBUCION MONOFASICO DE 25 KVA TIPO CSP, 13200/7620GRDY - 120/240 VOLTIOS, | REUBICACION ESTRUCTURA TRT-1A(25) | REUBICACION TRT-1A(25) | C/U |  | #REF! |  | #REF! | 296.14 | 0 | 0
24 |  | REUBICACION DE TRANSFORMADOR DE DISTRIBUCION MONOFASICO DE 37,5 KVA TIPO CSP, 13200/7620GRDY - 120/240 VOLTIOS, | REUBICACION ESTRUCTURA TRT-1A(37,5) | REUBICACION TRT-1A(37.5) | C/U |  | #REF! |  | #REF! | 296.14 | 0 | 0
24 |  | REUBICACION DE TRANSFORMADOR DE DISTRIBUCION MONOFASICO DE 50 KVA TIPO CSP, 13200/7620GRDY - 120/240 VOLTIOS, | REUBICACION ESTRUCTURA TRT-1A(50) | REUBICACION TRT-1A(50) | C/U |  | #REF! |  | #REF! | 296.14 | 0 | 0
24 |  | REUBICACION DE TRANSFORMADOR DE DISTRIBUCION MONOFASICO DE 75 KVA TIPO CSP, 13200/7620GRDY - 120/240 VOLTIOS, | REUBICACION ESTRUCTURA TRT-1A(75) | REUBICACION TRT-1A(75) | C/U |  | #REF! |  | #REF! | 296.14 | 0 | 0
24 |  | INSTALACION DE BAJADA TRANSFORMADOR DE DISTRIBUCION MONOFASICO 3 KVA | INSTALACION ESTRUCTURA SPD-2L(A) 3 | INSTALACION SPD-2L(A) 3 | C/U |  | #REF! |  | #REF! | 22.31 | 0 | 0
24 |  | INSTALACION DE BAJADA TRANSFORMADOR DE DISTRIBUCION MONOFASICO 5 KVA | INSTALACION ESTRUCTURA SPD-2L(A) 5 | INSTALACION SPD-2L(A) 5 | C/U |  | #REF! |  | #REF! | 22.31 | 0 | 0
24 |  | INSTALACION DE BAJADA TRANSFORMADOR DE DISTRIBUCION MONOFASICO 10 KVA | INSTALACION ESTRUCTURA SPD-2L(A) 10 | INSTALACION SPD-2L(A) 10 | C/U |  | #REF! |  | #REF! | 22.31 | 0 | 0
24 |  | INSTALACION DE BAJADA TRANSFORMADOR DE DISTRIBUCION MONOFASICO 15 KVA | INSTALACION ESTRUCTURA SPD-2L(A) 15 | INSTALACION SPD-2L(A) 15 | C/U |  | #REF! |  | #REF! | 22.31 | 0 | 0
24 |  | INSTALACION DE BAJADA TRANSFORMADOR DE DISTRIBUCION MONOFASICO 25 KVA | INSTALACION ESTRUCTURA SPD-2L(A) 25 | INSTALACION SPD-2L(A) 25 | C/U |  | #REF! |  | #REF! | 22.31 | 0 | 0
24 |  | INSTALACION DE BAJADA TRANSFORMADOR DE DISTRIBUCION MONOFASICO 37,5 KVA | INSTALACION ESTRUCTURA SPD-2L(A)R 37.5 | INSTALACION SPD-2L(A)R 37.5 | C/U |  | #REF! |  | #REF! | 22.31 | 0 | 0
25 | 25 | INSTALACION DE BAJADA TRANSFORMADOR DE DISTRIBUCION MONOFASICO 50 KVA | INSTALACION ESTRUCTURA SPD-2L(A)R 50 | INSTALACION SPD-2L(A)R 50 | C/U | 4 | #REF! |  | #REF! | 16.52 | 4 | 66.08
25 |  | INSTALACION DE BAJADA TRANSFORMADOR DE DISTRIBUCION MONOFASICO 75 KVA | INSTALACION ESTRUCTURA SPD-2L(A)R 75 | INSTALACION SPD-2L(A)R 75 | C/U |  | #REF! |  | #REF! | 22.31 | 0 | 0
25 |  | RETIRO DE BAJADA TRANSFORMADOR DE DISTRIBUCION MONOFASICO 3 KVA | RETIRO ESTRUCTURA SPD-2L(A) 3 | RETIRO SPD-2L(A) 3 | C/U |  | #REF! |  | #REF! | 11.16 | 0 | 0
25 |  | RETIRO DE BAJADA TRANSFORMADOR DE DISTRIBUCION MONOFASICO 5 KVA | RETIRO ESTRUCTURA SPD-2L(A) 5 | RETIRO SPD-2L(A) 5 | C/U |  | #REF! |  | #REF! | 11.16 | 0 | 0
25 |  | RETIRO DE BAJADA TRANSFORMADOR DE DISTRIBUCION MONOFASICO 10 KVA | RETIRO ESTRUCTURA SPD-2L(A) 10 | RETIRO SPD-2L(A) 10 | C/U |  | #REF! |  | #REF! | 11.16 | 0 | 0
25 |  | RETIRO DE BAJADA TRANSFORMADOR DE DISTRIBUCION MONOFASICO 15 KVA | RETIRO ESTRUCTURA SPD-2L(A) 15 | RETIRO SPD-2L(A) 15 | C/U |  | #REF! |  | #REF! | 11.16 | 0 | 0
25 |  | RETIRO DE BAJADA TRANSFORMADOR DE DISTRIBUCION MONOFASICO 25 KVA | RETIRO ESTRUCTURA SPD-2L(A) 25 | RETIRO SPD-2L(A) 25 | C/U |  | #REF! |  | #REF! | 11.16 | 0 | 0
25 |  | RETIRO DE BAJADA TRANSFORMADOR DE DISTRIBUCION MONOFASICO 37,5 KVA | RETIRO ESTRUCTURA SPD-2L(A)R 37.5 | RETIRO SPD-2L(A)R 37.5 | C/U |  | #REF! |  | #REF! | 11.16 | 0 | 0
25 |  | RETIRO DE BAJADA TRANSFORMADOR DE DISTRIBUCION MONOFASICO 50 KVA | RETIRO ESTRUCTURA SPD-2L(A)R 50 | RETIRO SPD-2L(A)R 50 | C/U |  | #REF! |  | #REF! | 11.16 | 0 | 0
25 |  | RETIRO DE BAJADA TRANSFORMADOR DE DISTRIBUCION MONOFASICO 75 KVA | RETIRO ESTRUCTURA SPD-2L(A)R 75 | RETIRO SPD-2L(A)R 75 | C/U |  | #REF! |  | #REF! | 11.16 | 0 | 0
25 |  | INSTALACION DE LUMINARIA VAPOR SODIO 100 W., 240 V., 60 Hz., C/ACCESORIOS | INSTALACION ESTRUCTURA AP(1)-0O(2) 100 | INSTALACION AP(1)-0O(2) 100 | C/U |  | #REF! |  | #REF! | 19.43 | 0 | 0
26 | 26 | INSTALACION DE LUMINARIA VAPOR SODIO 150 W., 240 V., 60 Hz., C/ACCESORIOS | INSTALACION ESTRUCTURA AP(1)-0O(2) | INSTALACION AP(1)-0O(2) 150 | C/U | 50 | #REF! |  | #REF! | 19.22 | 50 | 961
26 |  | INSTALACION DE LUMINARIA VAPOR SODIO 150 W., 240 V., 60 Hz., C/ACCESORIOS EN FACHADA | INSTALACION ESTRUCTURA AP(1)-0F(2) | INSTALACION AP(1)-0F(2) | C/U |  | #REF! |  | #REF! | 19.43 | 0 | 0
26 |  | INSTALACION DE LUMINARIA VAPOR SODIO 250 W., 240 V., 60 Hz., C/ACCESORIOS | INSTALACION DE LUMINARIA VAPOR SODIO 250 W., 240 V., 60 Hz., C/ACCESORIOS | INSTALACION AP(1)-0O(2) 250 | C/U |  | #REF! |  | #REF! | 22.35 | 0 | 0
26 |  | INSTALACION DE LUMINARIA VAPOR SODIO 400 W., 240 V., 60 Hz., C/ACCESORIOS | INSTALACION DE LUMINARIA VAPOR SODIO 400 W., 240 V., 60 Hz., C/ACCESORIOS | INSTALACION AP(1)-0O(2) 400 | C/U |  | #REF! |  | #REF! | 23.84 | 0 | 0
26 |  | RETIRO DE LUMINARIA VAPOR SODIO 100 W., 240 V., 60 Hz., C/ACCESORIOS | RETIRO ESTRUCTURA AP(1)-0O(2) 100 | RETIRO AP(1)-0O(2) 100 | C/U |  | #REF! |  | #REF! | 7.77 | 0 | 0
26 |  | RETIRO DE LUMINARIA VAPOR SODIO 150 W., 240 V., 60 Hz., C/ACCESORIOS | RETIRO ESTRUCTURA AP(1)-0O(2) 150 | RETIRO AP(1)-0O(2) 150 | C/U |  | #REF! |  | #REF! | 7.77 | 0 | 0
26 |  | RETIRO DE LUMINARIA VAPOR SODIO 150 W., 240 V., 60 Hz., C/ACCESORIOS EN FACHADA | RETIRO ESTRUCTURA AP(1)-0F(2) 150 | RETIRO AP(1)-0F(2) 150 | C/U |  | #REF! |  | #REF! | 7.77 | 0 | 0
26 |  | RETIRO DE LUMINARIA VAPOR SODIO 250 W., 240 V., 60 Hz., C/ACCESORIOS | RETIRO DE LUMINARIA VAPOR SODIO 250 W., 240 V., 60 Hz., C/ACCESORIOS | RETIRO AP(1)-0O(2) 250 | C/U |  | #REF! |  | #REF! | 8.32 | 0 | 0
26 |  | RETIRO DE LUMINARIA VAPOR SODIO 400 W., 240 V., 60 Hz., C/ACCESORIOS | RETIRO DE LUMINARIA VAPOR SODIO 400 W., 240 V., 60 Hz., C/ACCESORIOS | RETIRO AP(1)-0O(2) 400 | C/U |  | #REF! |  | #REF! | 9.31 | 0 | 0
26 |  | RETIRO DE LUMINARIA VAPOR DE MERCURIO 175 W., 240 V., 60 Hz., C/ACCESORIOS | RETIRO DE LUMINARIA VAPOR DE MERCURIO 175 W., 240 V., 60 Hz., C/ACCESORIOS |  | C/U |  | #REF! |  | #REF! | 7.77 | 0 | 0
26 |  | CAMBIO DE FOTOCELULA EN LUMINARIA EN LA ZONA URBANA | CAMBIO DE FOTOCELULA EN LUMINARIA EN LA ZONA URBANA |  | C/U |  | #REF! |  | #REF! | 10.88 | 0 | 0
26 |  | CAMBIO DE FOTOCELULA EN LUMINARIA EN LA ZONA RURAL | CAMBIO DE FOTOCELULA EN LUMINARIA EN LA ZONA RURAL |  | C/U |  | #REF! |  | #REF! | 13.75 | 0 | 0
26 |  | MANTENIMIENTO DE LUMINARIA VAPOR SODIO HASTA 150 W., 240 V., 60 Hz., C/ACCESORIOS | MANTENIMIENTO DE LUMINARIA VAPOR SODIO HASTA 150 W., 240 V., 60 Hz., C/ACCESORIOS |  | C/U |  | #REF! |  | #REF! | 18.61 | 0 | 0
26 |  | MANTENIMIENTO DE LUMINARIA VAPOR SODIO HASTA 400 W., 240 V., 60 Hz., C/ACCESORIOS. | MANTENIMIENTO DE LUMINARIA VAPOR SODIO HASTA 400 W., 240 V., 60 Hz., C/ACCESORIOS. |  | C/U |  | #REF! |  | #REF! | 21.76 | 0 | 0
27 | 27 | INSTALACION DE CAJA DE POLICARBONATO TIPO ANTIFRAUDE PARA DISTRIBUCION DE ACOMETIDAS | INSTALACION DE CAJA TIPO ANTIFRAUDE PARA DISTRIBUCION DE ACOMETIDAS |  | C/U | 10 | #REF! | 10 | #REF! | 12.46 | 20 | 249.2
27 |  | RETIRO DE CAJA DE POLICARBONATO TIPO ANTIFRAUDE PARA DISTRIBUCION DE ACOMETIDAS | RETIRO DE CAJA TIPO ANTIFRAUDE PARA DISTRIBUCION DE ACOMETIDAS |  | C/U |  | #REF! |  | #REF! | 7.81 | 0 | 0
27 |  | EMPALME PREENSAMBLADO 3 CONDUCTORES | EMPALME PREENSAMBLADO 3 CONDUCTORES |  | C/U |  | #REF! |  | #REF! | 10.46 | 0 | 0
27 |  | EMPALME PREENSAMBLADO 2 CONDUCTORES | EMPALME PREENSAMBLADO 2 CONDUCTORES |  | C/U |  | #REF! |  | #REF! | 9.15 | 0 | 0
27 |  | EMPALME PREENSAMBLADO 1 CONDUCTOR | EMPALME PREENSAMBLADO 1 CONDUCTOR |  | C/U |  | #REF! |  | #REF! | 7.18 | 0 | 0
27 |  |  | VINCULACION PUENTE SIMPLE PREENSAMBLADO |  | C/U |  | #REF! |  | #REF! | 7.49 | 0 | 0
27 |  |  | VINCULACION PUENTE DOBLE PREENSAMBLADO |  | C/U |  | #REF! |  | #REF! | 14.98 | 0 | 0
27 |  |  | VINCULACION PUENTE NEUTRO PREENSAMBLADO |  | C/U |  | #REF! |  | #REF! | 4.5 | 0 | 0
27 |  | INSTALACION DE ACOMETIDA CON CONDUCTOR CONCÉNTRICO DE ALUMINIO XLPE 1 KV., SECCIÓN 2 x 6 mm2. SECTOR URBANO / | INSTALACIÓN ESTRUCTURA AC0-0W2x6MM2 |  | C/U |  | #REF! |  | #REF! | 9.55 | 0 | 0
27 |  | INSTALACION DE ACOMETIDA CON CONDUCTOR CONCÉNTRICO DE ALUMINIO XLPE 1 KV., SECCIÓN 2 x 6 mm2. SECTOR RURAL | INSTALACIÓN ESTRUCTURA AC0-0W2x6MM2 |  | C/U |  | #REF! |  | #REF! | 9.55 | 0 | 0
28 | 28 | INSTALACION DE ACOMETIDA CON CONDUCTOR CONCÉNTRICO DE ALUMINIO XLPE 1 KV., SECCIÓN 3 x 6 mm2. SECTOR URBANO | INSTALACIÓN ESTRUCTURA AC0-0W3x6MM2C |  | C/U | 161 | #REF! |  | #REF! | 18.58 | 161 | 2991.38
28 |  | INSTALACION DE ACOMETIDA CON CONDUCTOR CONCÉNTRICO DE ALUMINIO XLPE 1 KV., SECCIÓN 3 x 6 mm2. SECTOR RURAL | INSTALACIÓN ESTRUCTURA AC0-0W3x6MM2C |  | C/U |  | #REF! |  | #REF! | 10.43 | 0 | 0
28 |  | RETIRO DE ACOMETIDA CON CONDUCTOR CONCÉNTRICO DE ALUMINIO XLPE 1 KV., SECCIÓN 2 x 6 mm2. SECTOR URBANO | RETIRO ESTRUCTURA AC0-0W2x6MM2 |  | C/U |  | #REF! |  | #REF! | 4.78 | 0 | 0
28 |  | RETIRO DE ACOMETIDA CON CONDUCTOR CONCÉNTRICO DE ALUMINIO XLPE 1 KV., SECCIÓN 2 x 6 mm2. SECTOR RURAL | RETIRO ESTRUCTURA AC0-0W2x6MM2C (RU) |  | C/U |  | #REF! |  | #REF! | 4.77 | 0 | 0
28 |  | RETIRO DE ACOMETIDA CON CONDUCTOR CONCÉNTRICO DE ALUMINIO XLPE 1 KV., SECCIÓN 3 x 6 mm2. SECTOR URBANO | RETIRO ESTRUCTURA AC0-0W3x6MM2 |  | C/U |  | #REF! |  | #REF! | 5.21 | 0 | 0
28 |  | RETIRO DE ACOMETIDA CON CONDUCTOR CONCÉNTRICO DE ALUMINIO XLPE 1 KV., SECCIÓN 3 x 6 mm2. SECTOR RURAL | RETIRO ESTRUCTURA AC0-0W3x6MM2C (RU) |  | C/U |  | #REF! |  | #REF! | 5.21 | 0 | 0
28 |  | CAMBIO O REUBICACION DE ACOMETIDA CON CONDUCTOR CONCÉNTRICO DE ALUMINIO XLPE 1 KV., SECCIÓN 2 x 6 mm2. SECTOR URBANO | REUBICACION ESTRUCTURA AC0-0W2x6MM2 |  | C/U |  | #REF! |  | #REF! | 14.33 | 0 | 0
28 |  | CAMBIO O REUBICACION DE ACOMETIDA CON CONDUCTOR CONCÉNTRICO DE ALUMINIO XLPE 1 KV., SECCIÓN 2 x 6 mm2. SECTOR RURAL | REUBICACION ESTRUCTURA AC0-0W2x6MM2C (RU) |  | C/U |  | #REF! |  | #REF! | 14.32 | 0 | 0
28 |  | CAMBIO O REUBICACION DE ACOMETIDA CON CONDUCTOR CONCÉNTRICO DE ALUMINIO XLPE 1 KV., SECCIÓN 3 x 6 mm2. SECTOR URBANO | REUBICACION ESTRUCTURA AC0-0W3x6MM2 |  | C/U |  | #REF! |  | #REF! | 15.63 | 0 | 0
28 |  | CAMBIO O REUBICACION DE ACOMETIDA CON CONDUCTOR CONCÉNTRICO DE ALUMINIO XLPE 1 KV., SECCIÓN 3 x 6 mm2. SECTOR RURAL | REUBICACION ESTRUCTURA AC0-0W3x6MM2C (RU) |  | C/U |  | #REF! |  | #REF! | 15.64 | 0 | 0
28 |  | RETIRO DE ACOMETIDA DUPLEX Y/O CONCENTRICA DE 120 VOLTIOS. | RETIRO DE ACOMETIDA DUPLEX Y/O CONCENTRICA DE 120 VOLTIOS. |  | C/U |  | #REF! |  | #REF! | 4.78 | 0 | 0
28 |  | RETIRO DE ACOMETIDA TRIPLEX Y/O CONCENTRICA DE 240 VOLTIOS. | RETIRO DE ACOMETIDA TRIPLEX Y/O CONCENTRICA DE 240 VOLTIOS. |  | C/U |  | #REF! |  | #REF! | 5.21 | 0 | 0
29 | 29 | LEVANTAMIENTO DE INFORMACION DE MEDIDORES | INSPECCION |  | C/U | 161 | #REF! | 173 | #REF! | 8.49 | 334 | 2835.66
30 | 30 | INSTALACION DE MEDIDOR MONOFASICO CLASE 100, 120 VOLTIOS, ELECTROMECANICO Y/O ELECTRONICO, INCLUYE INSTALACION DE CAJA DE POLICARBONATO TRANSPARENTE PARA PROTECCION, | CAMBIO DE ACOMETIDA |  | C/U |  | #REF! | 173 | #REF! | 18.58 | 173 | 3214.34
31 | 31 | INSTALACION DE MEDIDOR MONOFASICO CLASE 100, 240 VOLTIOS, ELECTROMECANICO Y/O ELECTRONICO, INCLUYE INSTALACION DE CAJA DE POLICARBONATO TRANSPARENTE PARA PROTECCION, | CAMBIO DE MEDIDOR |  | C/U |  | #REF! | 173 | #REF! | 20.8 | 173 | 3598.4
32 | 32 | INSTALACION DE MEDIDOR MONOFASICO CLASE 100, 240 VOLTIOS, ELECTROMECANICO Y/O ELECTRONICO, INCLUYE INSTALACION DE CAJA DE POLICARBONATO TRANSPARENTE PARA PROTECCION, | INSTALACION ESTRUCTURA MED-1E100_2A |  | C/U | 161 | #REF! |  | #REF! | 20.8 | 161 | 3348.8
31 |  | CAMBIO O REUBICACION DE MEDIDOR MONOFASICO CLASE 100, 120 VOLTIOS, ELECTROMECANICO Y/O ELECTRONICO, INCLUYE REUBICACION DE CAJA DE POLICARBONATO TRANSPARENTE PARA PROTECCION, MAS LA PUESTA A TIERRA | REUBICACION ESTRUCTURA MEC-1H100_1A |  | C/U |  | #REF! |  | #REF! | 12.08 | 0 | 0
31 |  | CAMBIO O REUBICACION DE MEDIDOR MONOFASICO CLASE 100, 240 VOLTIOS, ELECTROMECANICO Y/O ELECTRONICO, INCLUYE REUBICACION DE CAJA DE POLICARBONATO TRANSPARENTE PARA PROTECCION, MAS LA PUESTA A TIERRA | REUBICACION ESTRUCTURA MED-1E100_2A |  | C/U |  | #REF! |  | #REF! | 12.08 | 0 | 0
31 |  | CAMBIO O INSTALACION DE CONJUNTO DE CONECTORES (Derivador de fase, portafusibles, mensulas, precintos) | INSTALACIÓN DE CIRCUITO EXPRESO 240V |  | C/U |  | #REF! |  | #REF! | 29.1 | 0 | 0
31 |  | RETIRO DE MEDIDOR MONOFASICO CLASE 100, 120 VOLTIOS, ELECTROMECANICO TIPO BORNERA. | RETIRO DE ESTRUCTURA MEC-1H100_1A |  | C/U |  | #REF! |  | #REF! | 7.69 | 0 | 0
41 | 33 | ELABORACION DE PLANO ELECTRICO | ACTUALIZACION DE PLANO ELECTRICO EN AUTOCAD PRESENTADO EN LAMINA A4 |  | LAMINA A4 | 1 | #REF! |  |  | 40.72 | 1 | 40.72
42 | 34 |  | INSTALACION DE TUBO POSTE GALVANIZADO DE 2 1/2" DE DIAMETRO (INCLUYE EXCAVACION Y CONSTRUCCION DE PLINTO) - (ZONA URBANA) |  | C/U | 150 | #REF! |  | #REF! | 98.7 | 150 | 14805
B |  |  | SUBTOTAL DE MANO DE OBRA |  |  | #REF! |  | #REF! |  |  |  | 47096.0784
IMPREVISTO POR MANO DE OBRA
|  |  | SUBTOTAL DE MANO DE OBRA INCLUYE IMPREVISTO |  |  | #REF! |  | #REF! |  |  |  | 47096.0784
3 |  | TRANSPORTE | TRANSPORTE
1 | 1 | TRANSPORTE DE POSTE DE HORMIGON ARMADO DE 10m, 12m (INCLUYE CARGA, TRANSPORTE Y DESCARGA) | TRANSPORTE DE POSTE DE HORMIGON ARMADO DE 10m, 12m (INCLUYE CARGA, TRANSPORTE Y DESCARGA) |  | C/U | 68 | #REF! | 0 | #REF! | 27.1627 | 68 | 1847.0629
2 |  | TRANSPORTE DE POSTE DE HORMIGON ARMADO DE 14m (INCLUYE CARGA, TRANSPORTE Y DESCARGA) | TRANSPORTE DE POSTE DE HORMIGON ARMADO DE 14m (INCLUYE CARGA, TRANSPORTE Y DESCARGA) |  | C/U | 0 | #REF! | 0 | #REF! | 35.16 | 0
3 |  | TRANSPORTE DE POSTE DE FIBRE DE VIDRIO (INCLUYE CARGA, TRANSPORTE Y DESCARGA) | TRANSPORTE DE POSTE DE FIBRE DE VIDRIO (INCLUYE CARGA, TRANSPORTE Y DESCARGA) |  | C/U | 0 | #REF! | 0 | #REF! | 8.45 | 0
1 | 2 |  | TRANSPORTE DE MATERIALES |  | GB | #REF! |  | #REF! |  |  |  | 145.91
2 | 3 |  | TRANSPORTE DE MANO DE OBRA |  | GB | #REF! |  | #REF! |  |  |  | 787.05
C |  |  | SUBTOTAL DE TRANSPORTE |  |  | #REF! |  | #REF! |  |  |  | 2780.0229
|  |  | IMPREVISTO POR TRANSPORTE | [7 empty] | #REF!
|  |  | SUBTOTAL DE TRANSPORTE INCLUYE IMPREVISTO |  |  | #REF! |  | #REF! |  |  | #REF!
D |  |  | SUBTOTAL DE MATERIAL + MANO DE OBRA |  |  | #REF! |  | #REF! |  |  | 118995.7195
E |  |  | SUBTOTAL DE TRANSPORTE |  |  | #REF! |  | #REF! |  |  | 2780.0229
F |  |  | SUBTOTAL DE PROYECTO (D + E) |  |  | #REF! |  | #REF! |  |  | 121775.7424
G |  |  | COSTOS INDIRECTOS (5,5% DE F)
H |  |  | VALOR POR IVA (12% DE SUBTOTAL DE D) | [7 empty] | 14279.4863
I |  |  | TOTAL DEL PROYECTO (F + H) |  |  | #REF! |  | #REF! |  |  | 136055.2288
D1: DISTANCIA AL PROYECTO EN KM (distancia desde las bodegas de los sistemas hasta el proyecto por carretera) | [5 empty] | 10 |  | 10
D2: DISTANCIA AL PROYECTO EN KM EN VIA NO CARROZABLE (distancia desde la vía carrozable hasta el lugar más cercano del proyecto )
FACTOR DE DISTANCIA (DISTANCIA EN KM/600)*(TOTAL MO) | [5 empty] | 0.02 |  | 0.02
[6 empty] | 4 | 355.68 | 0 | 355.68
[6 empty] | 120 |  | 0
[6 empty] | #REF! |  | #REF!
[6 empty] | #REF! | #REF! | #REF! | #REF! |  | 0
-200
[5 empty] | #REF! | #REF! | #REF! | #REF! | #REF! |  | 0
0
[6 empty] | #REF! |  | #REF! |  |  | 200
[6 empty] | #REF! | 0 | #REF! | 0
[6 empty] | 0 | 0 | 0 | 0
[6 empty] | -24 | 0 | -24 | 0
[6 empty] | #REF! | #REF! | #REF! | #REF!
[6 empty] | 0 | 0 | 0 | 0
[6 empty] | -24 | 0 | -24 | 0
[6 empty] | -24 | 0 | -24 | 0
[6 empty] | 0 |  | 0