## Cálculo de Materiales 2022 2023 (hidden)
| PRECIOS UNITARIOS REFERENCIALES DE MATERIALES PARA PROYECTOS DE LA G. DISTRIBUCIÓN (APUs 2022 - 2023) | [5 empty] | Columnas H hasta BU: información enviada por las Unidades de Negocio | [67 empty] | 1.5 | 1 |  | Columnas CA hasta EN: valores revisados y filtrados según límites máximos y mínimos
[7 empty] | UN BOLÍVAR | [5 empty] | UN EL ORO | [5 empty] | UN ESMERALDAS | [5 empty] | UN GUAYAQUIL | [5 empty] | UN GUAYAS LOS RÍOS | [5 empty] | UN LOS RÍOS | [5 empty] | UN MANABÍ | [5 empty] | UN MILAGRO | [5 empty] | UN SANTA ELENA | [5 empty] | UN SANTO DOMINGO | [5 empty] | UN SUCUMBÍOS | [5 empty] | PROMEDIO de valores | Desviación Estandar | MIN = Promedio + 1,5*DesvEst | MAX = Promedio + 1*DesvEst | LIMITE MÁXIMO SEGÚN PROCEDIMIENTO (10% del precio 2022) | UN BOLÍVAR | [5 empty] | UN EL ORO | [5 empty] | UN ESMERALDAS | [5 empty] | UN GUAYAQUIL | [5 empty] | UN GUAYAS LOS RÍOS | [5 empty] | UN LOS RÍOS | [5 empty] | UN MANABÍ | [5 empty] | UN MILAGRO | [5 empty] | UN SANTA ELENA | [5 empty] | UN SANTO DOMINGO | [5 empty] | UN SUCUMBÍOS
|  |  |  | PRECIO APUs 2021 - 2022 |  | CATÁLOGO ELECTRÓNICO (enero 2022) | Cotizaciones |  |  | Contratos |  |  | Cotizaciones |  |  | Contratos |  |  | Cotizaciones |  |  | Contratos |  |  | Cotizaciones |  |  | Contratos |  |  | Cotizaciones |  |  | Contratos |  |  | Cotizaciones |  |  | Contratos |  |  | Cotizaciones |  |  | Contratos |  |  | Cotizaciones |  |  | Contratos |  |  | Cotizaciones |  |  | Contratos |  |  | Cotizaciones |  |  | Contratos |  |  | Cotizaciones |  |  | Contratos | [7 empty] | Cotizaciones |  |  | Contratos |  |  | Cotizaciones |  |  | Contratos |  |  | Cotizaciones |  |  | Contratos |  |  | Cotizaciones |  |  | Contratos |  |  | Cotizaciones |  |  | Contratos |  |  | Cotizaciones |  |  | Contratos |  |  | Cotizaciones |  |  | Contratos |  |  | Cotizaciones |  |  | Contratos |  |  | Cotizaciones |  |  | Contratos |  |  | Cotizaciones |  |  | Contratos |  |  | Cotizaciones |  |  | Contratos |  |  | PRECIO FINAL 2022 | PRECIO FINAL 2023 | Variación 2021 - 2022
Nro | GRUPO | Descripción | Unidad | PRECIO CALCULADO (2021) | COSTO CALCULADO (2022) |  | 1 | 2 | 3 | 1 | 2 | 3 | 1 | 2 | 3 | 1 | 2 | 3 | 1 | 2 | 3 | 1 | 2 | 3 | 1 | 2 | 3 | 1 | 2 | 3 | 1 | 2 | 3 | 1 | 2 | 3 | 1 | 2 | 3 | 1 | 2 | 3 | 1 | 2 | 3 | 1 | 2 | 3 | 1 | 2 | 3 | 1 | 2 | 3 | 1 | 2 | 3 | 1 | 2 | 3 | 1 | 2 | 3 | 1 | 2 | 3 | 1 | 2 | 3 | 1 | 2 | 3 | [5 empty] | 1 | 2 | 3 | 1 | 2 | 3 | 1 | 2 | 3 | 1 | 2 | 3 | 1 | 2 | 3 | 1 | 2 | 3 | 1 | 2 | 3 | 1 | 2 | 3 | 1 | 2 | 3 | 1 | 2 | 3 | 1 | 2 | 3 | 1 | 2 | 3 | 1 | 2 | 3 | 1 | 2 | 3 | 1 | 2 | 3 | 1 | 2 | 3 | 1 | 2 | 3 | 1 | 2 | 3 | 1 | 2 | 3 | 1 | 2 | 3 | 1 | 2 | 3 | 1 | 2 | 3
1 | TRANSFORMADORES MONOFÁSICOS DE DISTRIBUCIÓN AUTOPROTEGIDOS (EN 1 POSTE) | Transformador 5 kVA, 13800 GRdY / 7960 - 120/240 V | c/u | 1103.1657 | 1112.5426 | 1067.05 | 1382.68 | 1150.9365 | 1479.47 | 1192.5149 | [9 empty] | 880 |  | 1182.8859 | 1066.3618 | 782.0779 |  |  |  | 1109.9821 | [32 empty] | 1205.74 | 1238.63 |  | 1126.3241 |  | 1215.2581 | 1101.42 | 1220.4 | 1134.9 | 1077.1786 | 1194.5177 |  | 1147.8067 | 145.3919 | 929.7189 | 1293.1986 | 1213.4823 |  | 1150.9365 |  | 1192.5149 | [11 empty] | 1182.8859 | 1066.3618 |  |  |  |  | 1109.9821 | [32 empty] | 1205.74 |  |  | 1126.3241 |  |  | 1101.42 |  | 1134.9 | 1077.1786 | 1194.5177 |  | 1067.05 | 1080.76 | -3.274%
2 | TRANSFORMADORES MONOFÁSICOS DE DISTRIBUCIÓN AUTOPROTEGIDOS (EN 1 POSTE) | Transformador 5 kVA, 13200 GRdY/7620 V -120/240 V | c/u | 1103.1657 | 1112.5426 | 1002.92 | [66 empty] | 1002.92 | 60.7649 | 911.7726 | 1063.6849 | 1213.4823 | [66 empty] | 1002.92 | 1015.81 | -9.087%
3 | TRANSFORMADORES MONOFÁSICOS DE DISTRIBUCIÓN AUTOPROTEGIDOS (EN 1 POSTE) | Transformador 10 kVA, 13800 GRdY / 7960 ó 13200 GRdY/7620 V-120/240 V | c/u | 1235.0044 | 1245.5019 | 1123.57 | 1451.31 | 1296.7605 | 1552.9 | 1261.7286 | 934.352 | 1263.8369 |  |  |  | 946.2682 | 1030.027 |  |  | 1090 |  | 1248.9389 | 1200.6825 | 1248.9088 |  |  |  | 1293.3205 | [11 empty] | 1580.4174 | [20 empty] | 1358.5 | 1395.55 |  | 1312.8155 | 966.245 | 1285.7704 | 1233.05 | 1282 | 1270.54 | 1213.6431 | 1263.8369 | 1153.794 | 1240.7218 | 156.247 | 1006.3513 | 1396.9688 | 1358.5048 |  | 1296.7605 |  | 1261.7286 |  | 1263.8369 |  |  |  |  | 1030.027 |  |  | 1090 |  | 1248.9389 | 1200.6825 | 1248.9088 |  |  |  | 1293.3205 | [32 empty] | 1358.5 |  |  | 1312.8155 |  | 1285.7704 | 1233.05 | 1282 | 1270.54 | 1213.6431 | 1263.8369 | 1153.794 | 1123.57 | 1138.01 | -9.023%
4 | TRANSFORMADORES MONOFÁSICOS DE DISTRIBUCIÓN AUTOPROTEGIDOS (EN 1 POSTE) | Transformador 15 kVA, 13800 GRdY / 7960 ó 13200 GRdY/7620V-120/240 V | c/u | 1430.8463 | 1443.0085 | 1321.27 | 1664.46 | 1502.3925 | 1780.97 | 1476.6442 | 1144.5812 |  |  |  |  | 1072.4394 | 1208.5415 |  |  | 1250 |  | 1461.3819 | 1405.2136 | 1461.4221 |  |  |  | 1488.134 | [11 empty] | 1777.0486 | [11 empty] | 1138.814 | [5 empty] | 1236.5835 |  |  | 1573.94 | 1616.86 |  |  | 1476.2189 | 1504.7663 | 1428.58 | 1513.76 | 1472.01 | 1406.1018 | 1479.1217 | 1366.335 | 1431.8304 | 173.8424 | 1171.0668 | 1605.6728 | 1573.931 |  | 1502.3925 |  | 1476.6442 | [6 empty] | 1208.5415 |  |  | 1250 |  | 1461.3819 | 1405.2136 | 1461.4221 |  |  |  | 1488.134 | [29 empty] | 1236.5835 | [6 empty] | 1476.2189 | 1504.7663 | 1428.58 | 1513.76 | 1472.01 | 1406.1018 | 1479.1217 | 1366.335 | 1321.27 | 1338.25 | -7.658%
5 | TRANSFORMADORES MONOFÁSICOS DE DISTRIBUCIÓN AUTOPROTEGIDOS (EN 1 POSTE) | Transformador 25 kVA, 13800 GRdY / 7960 ó 13200 GRdY/7620V-120/240 V | c/u | 1919.8297 | 1936.1482 | 1608.46 | 2146.05 | 2015.8215 | 2296.27 |  | 1378.1692 |  |  |  |  | 1231.4046 | 1601.9053 |  |  | 1630 |  | 1958.4913 | 1867.2933 | 1940.8859 |  |  |  | 2040.2004 | [11 empty] | 2334.3065 | [5 empty] | 1511.55 | 1393.938 |  |  |  |  | 1513.3067 | [5 empty] | 1854.8753 |  |  | 2111.81 | 2169.41 |  |  | 1627.36 |  | 1916.79 | 1733.2 | 1975.06 | 1886.6353 | 1965.528 | 1852.143 | 1829.264 | 278.2544 | 1411.8824 | 2107.5184 | 2111.8126 |  | 2015.8215 | [8 empty] | 1601.9053 |  |  | 1630 |  | 1958.4913 | 1867.2933 | 1940.8859 |  |  |  | 2040.2004 | [17 empty] | 1511.55 | [5 empty] | 1513.3067 | [5 empty] | 1854.8753 |  |  | 2111.81 |  |  |  | 1627.36 |  | 1916.79 | 1733.2 | 1975.06 | 1886.6353 | 1965.528 | 1852.143 | 1608.46 | 1629.13 | -16.22%
6 | TRANSFORMADORES MONOFÁSICOS DE DISTRIBUCIÓN AUTOPROTEGIDOS (EN 1 POSTE) | Transformador 37.5 kVA, 13800 GRdY/7960 120/240V | c/u | 2296.326 | 2315.8448 | 2166.33 | 2635.87 | 2411.1465 | 2820.38 | [6 empty] | 1559.4475 | 2005.1038 |  |  | 1900 |  | 2431.6436 | 2337.3151 | 2430.8182 | [21 empty] | 1914.63 | 1742.4225 | [13 empty] | 2525.96 | 2594.85 |  |  |  |  | 2292.69 | 2051.2 | 2362.39 |  |  | 2341.9994 | 2251.3443 | 313.9748 | 1780.3821 | 2565.319 | 2525.9586 |  | 2411.1465 | [8 empty] | 2005.1038 |  |  | 1900 |  | 2431.6436 | 2337.3151 | 2430.8182 | [21 empty] | 1914.63 | [20 empty] | 2292.69 | 2051.2 | 2362.39 |  |  | 2341.9994 | 2166.33 | 2194.16 | -5.661%
7 | TRANSFORMADORES MONOFÁSICOS DE DISTRIBUCIÓN AUTOPROTEGIDOS (EN 1 POSTE) | Transformador 37.5 kVA, 13200 GRdY/7620V-120/240V | c/u | 2296.326 | 2315.8448 | 2160 | [39 empty] | 1914.63 | 1742.4225 | [25 empty] | 1939.0175 | 249.9773 | 1564.0515 | 2188.9948 | 2525.9586 | [39 empty] | 1914.63 | 1742.4225 | [25 empty] | 2160 | 2187.75 | -5.937%
8 | TRANSFORMADORES MONOFÁSICOS DE DISTRIBUCIÓN AUTOPROTEGIDOS (EN 1 POSTE) | Transformador 50 kVA, 13800 GRdY / 7960 -120/240 V | c/u | 2526.9949 | 2548.4744 | 2353.34 | 2943.36 | 2653.3395 | 3149.4 | [7 empty] | 2258.219 | [5 empty] | 2264.85 | [16 empty] | 3092.0558 | 2687.7673 |  |  |  |  | 2116.17 | 2323.23 | [10 empty] | 2596.8254 |  |  | 2779.69 | 2855.5 |  |  |  |  | 2522.99 | 2544 | 2599.7 |  |  | 2651.702 | 2611.3023 | 277.9029 | 2194.448 | 2889.2052 | 2779.6944 |  | 2653.3395 | [8 empty] | 2258.219 | [5 empty] | 2264.85 | [17 empty] | 2687.7673 | [5 empty] | 2323.23 | [10 empty] | 2596.8254 |  |  | 2779.69 | [5 empty] | 2522.99 | 2544 | 2599.7 |  |  | 2651.702 | 2353.34 | 2383.58 | -6.872%
9 | TRANSFORMADORES MONOFÁSICOS DE DISTRIBUCIÓN AUTOPROTEGIDOS (EN 1 POSTE) | Transformador 50 kVA, 13200 GRdY/7620V-120/240 V | c/u | 2526.9949 | 2548.4744 | 2353.34 | [66 empty] | 2353.34 | 107.0006 | 2192.839 | 2460.3406 | 2779.6944 | [66 empty] | 2353.34 | 2383.58 | -6.872%
10 | TRANSFORMADORES MONOFÁSICOS DE DISTRIBUCIÓN AUTOPROTEGIDOS (EN 1 POSTE) | Transformador 75 kVA, 13800 GRdY/7960V -120/240 V | c/u | 3639.9597 | 3670.8994 | 3608.61 | 3870.25 | 3821.958 | 4141.17 | [13 empty] | 3623.76 | [37 empty] | 4003.96 | 4113.15 |  |  |  |  | 3634.19 | 3640.48 | 3744.68 |  |  |  | 3820.2208 | 196.9812 | 3524.749 | 4017.202 | 4003.9557 | 3870.25 | 3821.958 | [14 empty] | 3623.76 | [43 empty] | 3634.19 | 3640.48 | 3744.68 |  |  |  | 3608.61 | 3654.97 | -0.8613%
11 | TRANSFORMADORES MONOFÁSICOS DE DISTRIBUCIÓN AUTOPROTEGIDOS (EN 1 POSTE) | Transformador 75 kVA, 13200 GRdY/7620 V-120/240 V | c/u | 3713.6334 | 3745.1993 | 3115 |  | 3821.958 | [14 empty] | 3623.76 | [37 empty] | 4084.99 | 4196.41 |  |  |  |  | 3707.75 |  | 3820.48 |  |  |  | 3767.1926 | 304.8034 | 3309.9874 | 4071.996 | 4084.9967 |  | 3821.958 | [14 empty] | 3623.76 | [37 empty] | 4084.99 | [5 empty] | 3707.75 |  | 3820.48 |  |  |  | 3115 | 3155.02 | -16.12%
12 | TRANSFORMADORES 1F DE DISTRIBUCIÓN CONVENCIONALES | Transformador 5kVA, 13800 GRdY / 7960 ó 13200 GRdY/7620V-120/240 V | c/u | 949.3559 | 957.4254 |  | 1382.68 | 1050.9365 | 1479.47 | [10 empty] | 700 | [40 empty] | 1118.27 | 1072.77 |  |  |  |  | 947.85 |  | 983.38 |  |  |  | 1091.9196 | 224.6856 | 754.8912 | 1316.6051 | 1044.2915 | [60 empty] | 947.85 |  | 983.38 |  |  |  | 965.94 | 978.35 | 1.747%
13 | TRANSFORMADORES 1F DE DISTRIBUCIÓN CONVENCIONALES | Transformador 10 kVA, 13800 GRdY / 7960 ó 13200 GRdY /7620V-120/240V | c/u | 1109.4147 | 1118.8447 |  | 1451.31 | 1156.7605 | 1552.9 | [10 empty] | 900 | [40 empty] | 1327.67 | 1253.64 |  |  |  |  | 1107.66 |  | 1135.82 |  |  |  | 1235.7201 | 189.9939 | 950.7292 | 1425.714 | 1220.3561 |  | 1156.7605 | [58 empty] | 1107.66 |  | 1135.82 |  |  |  | 1133.77 | 1148.34 | 2.195%
14 | TRANSFORMADORES 1F DE DISTRIBUCIÓN CONVENCIONALES | Transformador 15 kVA, 13800 GRdY / 7960 ó 13200 GRdY/7620V-120/240 V | c/u | 1325.716 | 1336.9846 |  | 1664.46 | 1302.3925 | 1780.97 | [10 empty] | 1050 | [40 empty] | 1458.29 | 1498.06 |  |  |  |  | 1323.61 |  | 1336.46 |  |  |  | 1426.7803 | 205.1795 | 1119.011 | 1631.9598 | 1458.2876 |  | 1302.3925 | [58 empty] | 1323.61 |  | 1336.46 |  |  |  | 1320.97 | 1337.94 | -0.358%
15 | TRANSFORMADORES 1F DE DISTRIBUCIÓN CONVENCIONALES | Transformador 25 kVA, 13800 GRdY / 7960 ó 13200 GRdY/7620V-120/240 V | c/u | 1669.789 | 1683.9822 |  | 2146.05 | 1815.8215 | 2296.27 | [10 empty] | 1400 | [40 empty] | 1855.12 | 1886.86 |  |  |  |  | 1667.14 |  | 1661.68 |  |  |  | 1841.1177 | 258.9257 | 1452.7291 | 2100.0434 | 1836.7679 |  | 1815.8215 | [58 empty] | 1667.14 |  | 1661.68 |  |  |  | 1717.85 | 1739.92 | 2.878%
16 | TRANSFORMADORES 1F DE DISTRIBUCIÓN CONVENCIONALES | Transformador 37,5 kVA, 13800 GRdY / 7960 ó 13200 GRdY/7620V-120/240 V | c/u | 2123.5855 | 2141.636 |  | 2635.87 | 2111.1465 | 2820.38 | [10 empty] | 1680 | [40 empty] | 2409.47 | 2399.65 |  |  |  |  | 2120.22 |  | 2180.73 |  |  |  | 2294.6833 | 318.6943 | 1816.6419 | 2613.3776 | 2335.944 |  | 2111.1465 | [58 empty] | 2120.22 |  | 2180.73 |  |  |  | 2137.81 | 2165.28 | 0.6698%
17 | TRANSFORMADORES 1F DE DISTRIBUCIÓN CONVENCIONALES | Transformador 50 kVA, 13800 GRdY / 7960 ó 13200 GRdY/7620V-120/240 V | c/u | 2252.0287 | 2271.1709 |  | 2943.36 | 2353.3395 | 3149.4 | [10 empty] | 2020 | [40 empty] | 2655.51 | 2544.79 |  |  |  |  | 2248.46 |  | 2546.65 |  |  |  | 2557.6887 | 345.7142 | 2039.1173 | 2903.4029 | 2477.2315 |  | 2353.3395 | [58 empty] | 2248.46 | [5 empty] | 2302.09 | 2331.67 | 2.223%
18 | TRANSFORMADORES 1F DE DISTRIBUCIÓN CONVENCIONALES | Transformador 75 kVA, 13800 GRdY / 7960 ó 13200 GRdY/7620V-120/240 V | c/u | 2776.5021 | 2800.1024 |  | 3870.25 | 3821.958 | 4141.17 | [10 empty] | 2988 | [40 empty] | 3054.15 | 3137.45 |  |  |  |  | 2772.1 |  | 3044.11 |  |  |  | 3353.6485 | 507.9587 | 2591.7104 | 3861.6072 | 3054.1523 | [13 empty] | 2988 | [40 empty] | 3054.15 | [5 empty] | 2772.1 |  | 3044.11 |  |  |  | 2968.97 | 3007.12 | 6.932%
19 | TRANSFORMADORES COLOCADOS EN ESTRUCTURA TIPO H | Transformador 100 kVA, 13800 GRdY / 7960 ó 13200 GRdY/7620V-120/240 V | c/u | 4013.6098 | 4047.7255 | [14 empty] | 4067 | [40 empty] | 4414.97 | 4535.38 |  |  |  |  | 4007.25 |  | 4105.62 |  |  |  | 4226.044 | 213.7611 | 3905.4024 | 4439.8051 | 4414.9708 | [13 empty] | 4067 | [40 empty] | 4414.97 | [5 empty] | 4007.25 |  | 4105.62 |  |  |  | 4154.7 | 4208.08 | 3.515%
20 | TRANSFORMADORES COLOCADOS EN ESTRUCTURA TIPO H | Transformador 112,5 kVA, 13800 GRdY / 7960 ó 13200 GRdY/7620V-120/240 V | c/u | 4232.8011 | 4268.7799 | [14 empty] | 4300 | [40 empty] | 5230.8 | 4783.07 |  |  |  |  | 4226.09 |  | 4332.84 |  |  |  | 4574.56 | 382.9208 | 4000.1788 | 4957.4808 | 4656.0813 | [13 empty] | 4300 | [46 empty] | 4226.09 |  | 4332.84 |  |  |  | 4286.77 | 4341.85 | 1.275%
21 | TRANSFORMADORES COLOCADOS EN ESTRUCTURA TIPO H | Transformador 125,5 kVA, 13800 GRdY / 7960 ó 13200 GRdY/7620V-120/240 V | c/u | 4526.1844 | 4564.657 | [14 empty] | 4600 | [40 empty] | 5550.84 | 5114.59 |  |  |  |  | 4.519 |  | 4623.57 |  |  |  | 3978.7038 | 1862.6776 | 1184.6874 | 5841.3814 | 4978.8029 | [13 empty] | 4600 | [48 empty] | 4623.57 |  |  |  | 4611.82 | 4671.07 | 1.892%
22 | TRANSFORMADORES COLOCADOS EN ESTRUCTURA TIPO H | Transformador 150 kVA, 13800 GRdY / 7960 ó 13200 GRdY/7620V-120/240 V | c/u | 5259.7677 | 5304.4758 | [14 empty] | 4980 | [40 empty] | 7260 | 5943.54 |  |  |  |  | 5251.43 |  | 5379.03 |  |  |  | 5762.8 | 777.4855 | 4596.5717 | 6540.2855 | 5785.7445 | [13 empty] | 4980 | [46 empty] | 5251.43 |  | 5379.03 |  |  |  | 5208.81 | 5275.73 | -0.9688%
23 | TRANSFORMADORES MONOFÁSICOS DE DISTRIBUCIÓN PADMOUNTED | Transformador 5 kVA, 13800 GRdY / 7960 ó 13200 GRdY/7620 V -120/240 V RADIAL | c/u | 1289.6891 | 1300.6515 | [55 empty] | 1418.66 | 1457.35 |  |  |  |  | 1287.64 |  | 1401.52 |  |  |  | 1391.2925 | 75.2867 | 1278.3625 | 1466.5792 | 1418.658 | [60 empty] | 1287.64 |  | 1401.52 |  |  |  | 1346.99 | 1364.3 | 4.443%
24 | TRANSFORMADORES MONOFÁSICOS DE DISTRIBUCIÓN PADMOUNTED | Transformador 10 kVA, 13800 GRdY / 7960 ó 13200 GRdY/7620 V-120/240 V RADIAL | c/u | 1697.5824 | 1712.0119 | [55 empty] | 1867.34 | 1918.27 |  |  |  |  | 1694.89 |  | 1817.95 |  |  |  | 1824.6125 | 96.6589 | 1679.6241 | 1921.2714 | 1867.3406 | [54 empty] | 1867.34 | [5 empty] | 1694.89 |  | 1817.95 |  |  |  | 1796.33 | 1819.41 | 5.817%
25 | TRANSFORMADORES MONOFÁSICOS DE DISTRIBUCIÓN PADMOUNTED | Transformador 15 kVA, 13800 GRdY / 7960 ó 13200 GRdY/7620V-120/240 V RADIAL | c/u | 2157.5155 | 2175.8544 | [55 empty] | 2373.27 | 2437.99 |  |  |  |  | 2154.1 |  | 2315.3 |  |  |  | 2320.165 | 123.1913 | 2135.3781 | 2443.3563 | 2373.2671 | [60 empty] | 2154.1 |  | 2315.3 |  |  |  | 2237.61 | 2266.36 | 3.712%
26 | TRANSFORMADORES MONOFÁSICOS DE DISTRIBUCIÓN PADMOUNTED | Transformador 25 kVA, 13800 GRdY / 7960 ó 13200 GRdY/7620V-120/240 V RADIAL | c/u | 2894.6569 | 2919.2615 | [14 empty] | 2500 | [40 empty] | 3184.13 | 3270.96 |  |  |  |  | 2890.07 |  | 3079.99 |  |  |  | 2985.03 | 252.8819 | 2605.7071 | 3237.9119 | 3184.1226 | [60 empty] | 2890.07 |  | 3079.99 |  |  |  | 2988.05 | 3026.44 | 3.226%
27 | TRANSFORMADORES MONOFÁSICOS DE DISTRIBUCIÓN PADMOUNTED | Transformador 37.5 kVA, 13800 GRdY/7960 ó 13200 GRdY/7620V-120/240V RADIAL | c/u | 3763.9333 | 3795.9267 | [14 empty] | 2980 | [40 empty] | 4140.32 | 4253.24 |  |  |  |  | 3757.97 |  | 4018.02 |  |  |  | 3829.91 | 416.8434 | 3204.6448 | 4246.7534 | 4140.3266 | [54 empty] | 4140.32 | [5 empty] | 3757.97 |  | 4018.02 |  |  |  | 3978.5 | 4029.62 | 5.701%
28 | TRANSFORMADORES MONOFÁSICOS DE DISTRIBUCIÓN PADMOUNTED | Transformador 50 kVA, 13800 GRdY / 7960 ó 13200 GRdY/7620V-120/240 V RADIAL | c/u | 3885.3533 | 3918.3789 | [14 empty] | 3400 | [40 empty] | 4273.89 | 4390.45 |  |  |  |  | 3879.2 |  | 4138.22 |  |  |  | 4016.352 | 326.3682 | 3526.7998 | 4342.7202 | 4273.8887 | [60 empty] | 3879.2 |  | 4138.22 |  |  |  | 4012.89 | 4064.45 | 3.282%
29 | TRANSFORMADORES MONOFÁSICOS DE DISTRIBUCIÓN PADMOUNTED | Transformador 75 kVA, 13800 GRdY/7960 ó 13200 GRdY/7620 V-120/240 V (RADIAL) | c/u | 4317.8288 | 4354.5303 | [14 empty] | 4600 | [40 empty] | 7051 | 4879.15 |  |  |  |  | 4310.99 |  | 4622.15 |  |  |  | 5092.658 | 980.9834 | 3621.1829 | 6073.6414 | 4749.6116 | [13 empty] | 4600 | [46 empty] | 4310.99 |  | 4622.15 |  |  |  | 4515.5 | 4573.52 | 4.578%
30 | TRANSFORMADORES MONOFÁSICOS DE DISTRIBUCIÓN PADMOUNTED | Transformador 100 kVA, 13800 GRdY/7960 ó 13200 GRdY/7620 V-120/240 V RADIAL | c/u | 5657.838 | 5705.9296 | [14 empty] | 5660 | [40 empty] | 7276.5 | 6393.36 |  |  |  |  | 5648.87 |  | 6034.6 |  |  |  | 6202.666 | 606.5629 | 5292.8216 | 6809.2289 | 6223.6218 | [13 empty] | 5660 | [46 empty] | 5648.87 |  | 6034.6 |  |  |  | 5786.72 | 5861.07 | 2.278%
31 | TRANSFORMADORES MONOFÁSICOS DE DISTRIBUCIÓN PADMOUNTED | Transformador 5 kVA, 13800 GRdY / 7960 ó 13200 GRdY/7620 V -120/240 V MALLA | c/u | 2133.9973 | 2152.1363 | [55 empty] | 2347.4 | 2411.42 |  |  |  |  | 2130.61 |  | 2319.03 |  |  |  | 2302.115 | 124.5723 | 2115.2565 | 2426.6873 | 2347.3971 | [60 empty] | 2130.61 |  | 2319.03 |  |  |  | 2228.81 | 2257.45 | 4.443%
32 | TRANSFORMADORES MONOFÁSICOS DE DISTRIBUCIÓN PADMOUNTED | Transformador 10 kVA, 13800 GRdY / 7960 ó 13200 GRdY/7620 V-120/240 V MALLA | c/u | 2480.6258 | 2501.7111 | [55 empty] | 2728.69 | 2803.11 |  |  |  |  | 2476.69 |  | 2695.72 |  |  |  | 2676.0525 | 144.8068 | 2458.8424 | 2820.8593 | 2728.6884 | [60 empty] | 2476.69 |  | 2695.72 |  |  |  | 2590.84 | 2624.13 | 4.443%
33 | TRANSFORMADORES MONOFÁSICOS DE DISTRIBUCIÓN PADMOUNTED | Transformador 15 kVA, 13800 GRdY / 7960 ó 13200 GRdY/7620V-120/240 V MALLA | c/u | 2783.8159 | 2807.4784 | [55 empty] | 3062.2 | 3145.71 |  |  |  |  | 2779.4 |  | 3015.79 |  |  |  | 3000.775 | 161.4898 | 2758.5403 | 3162.2648 | 3062.1975 | [60 empty] | 2779.4 |  | 3015.79 |  |  |  | 2902.42 | 2939.71 | 4.26%
34 | TRANSFORMADORES MONOFÁSICOS DE DISTRIBUCIÓN PADMOUNTED | Transformador 25 kVA, 13800 GRdY / 7960 ó 13200 GRdY/7620V-120/240 V MALLA | c/u | 3521.9339 | 3551.8703 | [14 empty] | 2900 | [40 empty] | 3874.12 | 3979.79 |  |  |  |  | 3516.35 |  | 3778.44 |  |  |  | 3609.74 | 354.9115 | 3077.3727 | 3964.6515 | 3874.1273 | [54 empty] | 3874.12 | [5 empty] | 3516.35 |  | 3778.44 |  |  |  | 3729.11 | 3777.02 | 5.882%
35 | TRANSFORMADORES MONOFÁSICOS DE DISTRIBUCIÓN PADMOUNTED | Transformador 37.5 kVA, 13800 GRdY/7960 ó 13200 GRdY/7620V-120/240V MALLA | c/u | 4186.3798 | 4221.964 | [14 empty] | 3100 | [40 empty] | 4605.02 | 4730.61 |  |  |  |  | 4179.74 |  | 4337.08 |  |  |  | 4190.49 | 528.3998 | 3397.8903 | 4718.8898 | 4605.0177 | [60 empty] | 4179.74 |  | 4337.08 |  |  |  | 4259.86 | 4314.59 | 1.755%
36 | TRANSFORMADORES MONOFÁSICOS DE DISTRIBUCIÓN PADMOUNTED | Transformador 50 kVA, 13800 GRdY / 7960 ó 13200 GRdY/7620V-120/240 V MALLA | c/u | 4352.6694 | 4389.6671 | [14 empty] | 3800 | [40 empty] | 4787.94 | 4918.52 |  |  |  |  | 4345.77 |  | 4535.96 |  |  |  | 4477.638 | 362.2905 | 3934.2022 | 4839.9285 | 4787.9363 | [60 empty] | 4345.77 |  | 4535.96 |  |  |  | 4442.9 | 4499.98 | 2.073%
37 | TRANSFORMADORES MONOFÁSICOS DE DISTRIBUCIÓN PADMOUNTED | Transformador 75 kVA, 13800 GRdY/7960 ó 13200 GRdY/7620 V-120/240 V MALLA | c/u | 5100.4864 | 5143.8405 | [14 empty] | 5000 | [40 empty] | 7051 | 5763.55 |  |  |  |  | 5092.4 |  | 5205.06 |  |  |  | 5622.402 | 737.3036 | 4516.4467 | 6359.7056 | 5610.535 | [13 empty] | 5000 | [46 empty] | 5092.4 |  | 5205.06 |  |  |  | 5100.53 | 5166.06 | 0.000855%
38 | TRANSFORMADORES MONOFÁSICOS DE DISTRIBUCIÓN PADMOUNTED | Transformador 100 kVA, 13800 GRdY/7960 ó 13200 GRdY/7620 V-120/240 V MALLA | c/u | 5984.4057 | 6035.2731 | [14 empty] | 6050 | [40 empty] | 7481.1 | 6762.38 |  |  |  |  | 5974.92 |  | 6185.2 |  |  |  | 6490.72 | 568.6128 | 5637.8008 | 7059.3328 | 6582.8463 | [13 empty] | 6050 | [46 empty] | 5974.92 |  | 6185.2 |  |  |  | 6071.29 | 6149.29 | 1.452%
39 | TRANSFORMADORES MONOFÁSICOS AUTOPROTEGIDOS A 34,5 KV | Transformador 5kVA, 34.500/19920-120/240 | c/u | 1103.7319 | 1113.1136 | [14 empty] | 1300 | [40 empty] | 1571.0039 | 1247.22 |  | 1302.2793 |  |  | 1101.98 |  | 1174.38 |  |  |  | 1282.8105 | 158.1654 | 1045.5624 | 1440.976 | 1214.1051 | [60 empty] | 1101.98 |  | 1174.38 |  |  |  | 1139.33 | 1153.97 | 3.225%
40 | TRANSFORMADORES MONOFÁSICOS AUTOPROTEGIDOS A 34,5 KV | Transformador 10 kVA, 34.500/19920-120/240 | c/u | 1386.8828 | 1398.6713 | [14 empty] | 1480 | [40 empty] | 1653.67 | 1567.18 |  | 1664.7259 |  |  | 1384.68 |  | 1518.47 |  |  |  | 1544.7877 | 114.6403 | 1372.8272 | 1659.428 | 1525.5711 | [13 empty] | 1480 | [46 empty] | 1384.68 |  | 1518.47 |  |  |  | 1463.21 | 1482.01 | 5.504%
41 | TRANSFORMADORES MONOFÁSICOS AUTOPROTEGIDOS A 34,5 KV | Transformador 15 kVA, 34.500/19920-120/240 | c/u | 1576.1541 | 1589.5514 | [14 empty] | 1600 | [40 empty] | 1745.56 | 1781.05 |  |  |  |  | 1573.66 |  | 1714.61 |  |  |  | 1682.976 | 89.2391 | 1549.1174 | 1772.2151 | 1733.7695 | [13 empty] | 1600 | [46 empty] | 1573.66 |  | 1714.61 |  |  |  | 1631.72 | 1652.68 | 3.525%
42 | TRANSFORMADORES MONOFÁSICOS AUTOPROTEGIDOS A 34,5 KV | Transformador 25 kVA, 34.500/19920-120/240 | c/u | 2047.8018 | 2065.2081 | [14 empty] | 2120 | [40 empty] | 2252.58 | 2314.02 |  |  |  |  | 2044.56 |  | 2228.63 |  |  |  | 2191.958 | 110.4426 | 2026.2941 | 2302.4006 | 2252.582 | [13 empty] | 2120 | [40 empty] | 2252.58 | [5 empty] | 2044.56 |  | 2228.63 |  |  |  | 2164.7 | 2192.51 | 5.708%
43 | TRANSFORMADORES MONOFÁSICOS AUTOPROTEGIDOS A 34,5 KV | Transformador 37,5 kVA, 34.500/19920-120/240 | c/u | 2436.2698 | 2456.9781 | [14 empty] | 2450 | [40 empty] | 2877.12 | 2752.98 |  |  |  |  | 2432.41 |  | 2702.96 |  |  |  | 2643.094 | 185.9471 | 2364.1733 | 2829.0411 | 2679.8968 | [13 empty] | 2450 | [46 empty] | 2432.41 | [5 empty] | 2441.24 | 2472.6 | 0.204%
44 | TRANSFORMADORES MONOFÁSICOS AUTOPROTEGIDOS A 34,5 KV | Transformador 50 kVA, 34.500/19920-120/240 V | c/u | 2901.1218 | 2925.7813 | [14 empty] | 2980 | [40 empty] | 3387.36 | 3278.27 |  |  |  |  | 2896.52 |  | 3222.51 |  |  |  | 3152.932 | 205.5049 | 2844.6746 | 3358.4369 | 3191.234 | [13 empty] | 2980 | [46 empty] | 2896.52 | [5 empty] | 2938.85 | 2976.61 | 1.3%
45 | TRANSFORMADORES MONOFÁSICOS AUTOPROTEGIDOS A 34,5 KV | Transformador 75 kVA, 34.500/19920-120/240 V | c/u | 4138.6689 | 4173.8476 | [14 empty] | 4980 | [40 empty] | 4552.54 | 4676.7 |  |  |  |  | 4132.11 |  | 4409.3 |  |  |  | 4550.13 | 320.8395 | 4068.8707 | 4870.9695 | 4552.5358 | [60 empty] | 4132.11 |  | 4409.3 |  |  |  | 4275.2 | 4330.13 | 3.299%
46 | TRANSFORMADORES TRIFÁSICOS CONVENCIONALES (MONTADOS EN 1 POSTE) | Transformador de 15 kVA, 13,8 kV GRDY/ 7,96kV- 13,2kV GRdY/7,62kV - 220 / 127 V RADIAL | c/u | 2403.2555 | 2423.6832 | 2265.35 | [13 empty] | 1800 | [40 empty] | 2643.59 | 2715.68 |  |  |  |  | 2399.45 |  | 2658.08 |  |  |  | 2413.6917 | 293.4548 | 1973.5094 | 2707.1465 | 2643.5811 | [60 empty] | 2399.45 | [5 empty] | 2265.35 | 2294.46 | -5.738%
47 | TRANSFORMADORES TRIFÁSICOS CONVENCIONALES (MONTADOS EN 1 POSTE) | Transformador de 30 kVA, 13,8 kV GRDY/ 7,96kV- 13,2kV GRdY/7,62kV - 220 / 127 V RADIAL | c/u | 2503.2469 | 2524.5245 | 2460 | [13 empty] | 2030 | [40 empty] | 2753.58 | 2828.67 |  |  |  |  | 2499.28 |  | 2738.94 |  |  |  | 2551.745 | 250.2087 | 2176.432 | 2801.9537 | 2753.5716 | [60 empty] | 2499.28 |  | 2738.94 |  |  |  | 2460 | 2491.61 | -1.728%
48 | TRANSFORMADORES TRIFÁSICOS CONVENCIONALES (MONTADOS EN 1 POSTE) | Transformador de 50 kVA, 13,8 kV GRDY/ 7,96kV- 13,2kV GRdY/7,62kV - 220 / 127 V RADIAL | c/u | 3094.9982 | 3121.3057 | 3197.22 | [13 empty] | 2500 | [40 empty] | 3404.5 | 3497.35 |  |  |  |  | 3090.09 |  | 3324.52 |  |  |  | 3168.9467 | 304.2402 | 2712.5864 | 3473.1869 | 3404.498 | [60 empty] | 3090.09 |  | 3324.52 |  |  |  | 3197.22 | 3238.3 | 3.303%
49 | TRANSFORMADORES TRIFÁSICOS CONVENCIONALES (MONTADOS EN 1 POSTE) | Transformador de 75 kVA, 13,8 kV GRDY/ 7,96kV- 13,2kV GRdY/7,62kV - 220 / 127 VCRADIAL | c/u | 3622.1884 | 3652.977 | 3575 | [13 empty] | 3200 | [40 empty] | 3984.41 | 4093.07 |  |  |  |  | 3616.45 |  | 3953.12 |  |  |  | 3737.0083 | 287.6389 | 3305.55 | 4024.6472 | 3984.4072 | [60 empty] | 3616.45 |  | 3953.12 |  |  |  | 3575 | 3620.93 | -1.303%
50 | TRANSFORMADORES TRIFÁSICOS CONVENCIONALES (MONTADOS EN 2 POSTE) | Transformador de 100 kVA, 13,8 kV GRDY/ 7,96kV- 13,2kV GRdY/7,62kV - 220 / 127 V | c/u | 4697.9118 | 4737.8441 | 4275 | [13 empty] | 4067 | [40 empty] | 5167.7 | 5308.64 |  |  |  |  | 4690.47 |  | 5151.15 |  |  |  | 4776.66 | 438.3161 | 4119.1859 | 5214.9761 | 5167.703 | [54 empty] | 5167.7 | [5 empty] | 4690.47 |  | 5151.15 |  |  |  | 4275 | 4329.93 | -9.002%
51 | TRANSFORMADORES TRIFÁSICOS CONVENCIONALES (MONTADOS EN 2 POSTE) | Transformador de 112,5 kVA, 13,8 kV GRDY/ 7,96kV- 13,2kV GRdY/7,62kV - 220 / 127 V | c/u | 5073.7092 | 5116.8358 | 4385 | [13 empty] | 4300 | [40 empty] | 5581.08 | 5733.29 |  |  |  |  | 5065.67 |  | 5513.64 |  |  |  | 5096.4467 | 528.7252 | 4303.3589 | 5625.1718 | 5581.0802 | [54 empty] | 5581.08 | [5 empty] | 5065.67 |  | 5513.64 |  |  |  | 4385 | 4441.34 | -13.57%
52 | TRANSFORMADORES TRIFÁSICOS CONVENCIONALES (MONTADOS EN 2 POSTE) | Transformador de 125 kVA, 13,8 kV GRDY/ 7,96kV- 13,2kV GRdY/7,62kV - 220 / 127 V | c/u | 5368.0832 | 5413.7119 | [14 empty] | 4600 | [40 empty] | 5904.89 | 6065.93 |  |  |  |  | 5359.57 |  | 5833.55 |  |  |  | 5552.788 | 491.5516 | 4815.4606 | 6044.3396 | 5904.8915 | [54 empty] | 5904.89 | [5 empty] | 5359.57 |  | 5833.55 |  |  |  | 5709.61 | 5782.97 | 6.362%
53 | TRANSFORMADORES TRIFÁSICOS CONVENCIONALES (MONTADOS EN 2 POSTE) | Transformador de 150 kVA, 13,8 kV GRDY/ 7,96kV- 13,2kV GRdY/7,62kV - 220 / 127 V | c/u | 6050.8445 | 6102.2767 | [14 empty] | 4980 | [40 empty] | 6655.92 | 6837.45 |  |  |  |  | 6041.25 |  | 6475.51 |  |  |  | 6198.026 | 609.1104 | 5284.3604 | 6807.1364 | 6655.9289 | [54 empty] | 6655.92 | [5 empty] | 6041.25 |  | 6475.51 |  |  |  | 6401.31 | 6483.55 | 5.792%
54 | SECCIONAMIENTO Y PROTECCIÓN REDES DE (13,8kV GRDy/7,96kV-13,2 kVGRDy/7,63 | Seccionador de Cuchilla, tipo abierto, clase 15 kV, 100 A | c/u | 89.9541 | 90.7187 |  |  | 124.929 | [13 empty] | 87.4433 | 97.3986 | 101.5458 |  |  |  | 92.5019 | [32 empty] | 108.74 | 101.65 |  |  |  |  | 89.81 |  | 96.61 |  |  | 102.2221 | 100.2851 | 10.4808 | 84.5639 | 110.7659 | 98.9495 | [15 empty] | 87.4433 | 97.3986 |  |  |  |  | 92.5019 | [38 empty] | 89.81 |  | 96.61 |  |  |  | 92.91 | 94.1 | 3.286%
55 | SECCIONAMIENTO Y PROTECCIÓN REDES DE (13,8kV GRDy/7,96kV-13,2 kVGRDy/7,64 | Seccionador de Cuchilla, tipo abierto, clase 15 kV, 200 A | c/u | 101.6593 | 102.5234 |  |  | 127.029 | [52 empty] | 233.59 | 114.88 |  |  |  |  | 101.5 |  | 112.04 |  |  |  | 137.8078 | 47.6464 | 66.3382 | 185.4542 | 111.8252 | [60 empty] | 101.5 | [5 empty] | 101.5 | 102.8 | -0.1567%
56 | SECCIONAMIENTO Y PROTECCIÓN REDES DE (13,8kV GRDy/7,96kV-13,2 kVGRDy/7,65 | Seccionador de Cuchilla, tipo abierto, clase 15 kV, 600 A | c/u | 616.1477 | 621.3849 |  |  | 185.5035 | [9 empty] | 266.831 | [42 empty] | 677.77 | 696.25 |  |  |  |  | 615.17 |  | 716.72 |  |  |  | 526.3741 | 204.3346 | 322.0395 | 730.7087 | 677.7624 | [60 empty] | 615.17 | [5 empty] | 615.17 | 623.07 | -0.1587%
57 | SECCIONAMIENTO Y PROTECCIÓN REDES DE (13,8kV GRDy/7,96kV-13,2 kVGRDy/7,66 | Seccionador de Cuchilla, tipo abierto, clase 27 kV, 100 A | c/u | 115.407 | 116.3879 |  |  | 133.539 | [52 empty] | 126.95 | 130.41 |  |  |  |  | 115.22 |  | 138.34 |  |  |  | 128.8918 | 9.5355 | 114.5885 | 138.4273 | 126.9477 | [60 empty] | 115.22 | [5 empty] | 115.22 | 116.7 | -0.162%
58 | SECCIONAMIENTO Y PROTECCIÓN REDES DE (13,8kV GRDy/7,96kV-13,2 kVGRDy/7,67 | Seccionador de Cuchilla, tipo abierto, clase 27 kV, 200 A | c/u | 126.8509 | 127.9291 |  |  | 144.8475 | [52 empty] | 139.54 | 143.34 |  |  |  |  | 126.65 |  | 138.64 |  |  |  | 138.6035 | 8.0146 | 126.5817 | 146.6181 | 139.536 | [60 empty] | 126.65 |  | 138.64 |  |  |  | 132.92 | 134.63 | 4.784%
59 | SECCIONAMIENTO Y PROTECCIÓN REDES DE (13,8kV GRDy/7,96kV-13,2 kVGRDy/7,68 | Seccionador de Cuchilla, tipo abierto, clase 34,5 kV, 100 A | c/u | 213.2133 | 215.0256 | [55 empty] | 234.53 | 240.93 |  |  |  |  | 212.88 |  | 239.24 |  |  |  | 231.895 | 13.6164 | 211.4704 | 245.5114 | 234.5346 | [54 empty] | 234.53 | [5 empty] | 212.88 | [5 empty] | 224.23 | 227.11 | 5.167%
60 | SECCIONAMIENTO Y PROTECCIÓN REDES DE (13,8kV GRDy/7,96kV-13,2 kVGRDy/7,69 | Seccionador de Cuchilla, tipo abierto, clase 34,5 kV, 200 A | c/u | 272.7121 | 275.0302 | [55 empty] | 299.98 | 308.16 |  |  |  |  | 272.28 |  | 307.19 |  |  |  | 296.9025 | 17.6536 | 270.4221 | 314.5561 | 299.9833 | [54 empty] | 299.98 | [5 empty] | 272.28 | [5 empty] | 286.8 | 290.48 | 5.166%
61 | SECCIONAMIENTO Y PROTECCIÓN REDES DE (13,8kV GRDy/7,96kV-13,2 kVGRDy/7,70 | Seccionador unipolar tipo abierto, clase 15 kV, 100 A, sin dispositivo rompearco | c/u | 94.4571 | 95.26 |  | 135 | 99.1725 | 144.45 | 102.3403 | 93.4352 | 102.5113 |  |  |  | 92.1436 | [29 empty] | 95.9532 | 116.1615 | [13 empty] | 108.74 | 106.74 |  |  | 102.3101 |  | 94.31 |  | 111.14 |  |  |  | 107.4577 | 15.0084 | 84.9451 | 122.4661 | 103.9028 |  | 99.1725 |  | 102.3403 | 93.4352 | 102.5113 |  |  |  | 92.1436 | [29 empty] | 95.9532 | [18 empty] | 102.3101 |  | 94.31 | [5 empty] | 97.94 | 99.2 | 3.687%
62 | SECCIONAMIENTO Y PROTECCIÓN REDES DE (13,8kV GRDy/7,96kV-13,2 kVGRDy/7,71 | Seccionador unipolar tipo abierto, clase 27 kV, 100 A, sin dispositivo rompearco | c/u | 123.7962 | 124.8484 |  | 168 | 137.2455 | 179.76 | [51 empty] | 256.19 | 139.89 |  |  |  |  | 123.6 |  | 140.51 |  |  |  | 163.5994 | 42.7837 | 99.4238 | 206.3831 | 136.1758 | [60 empty] | 123.6 | [5 empty] | 123.6 | 125.19 | -0.1585%
63 | SECCIONAMIENTO Y PROTECCIÓN REDES DE (13,8kV GRDy/7,96kV-13,2 kVGRDy/7,72 | Seccionador unipolar tipo abierto, clase 38 kV, 100 A, sin dispositivo rompearco | c/u | 179.0154 | 180.537 | [55 empty] | 286.33 | 202.29 |  |  |  |  | 178.73 |  | 201.92 |  |  |  | 217.3175 | 41.4606 | 155.1265 | 258.7781 | 196.9169 | [60 empty] | 178.73 | [5 empty] | 178.73 | 181.03 | -0.1594%
64 | SECCIONAMIENTO Y PROTECCIÓN REDES DE (13,8kV GRDy/7,96kV-13,2 kVGRDy/7,73 | Seccionador unipolar tipo abierto, clase 15 kV, 200 A, sin dispositivo rompearco | c/u | 111.8652 | 112.816 |  |  | 137.2455 | [52 empty] | 241.12 | 126.41 |  | 78.6166 |  |  | 111.69 |  | 123.91 |  |  |  | 136.4987 | 47.881 | 88.6177 | 184.3797 | 123.0517 | [60 empty] | 111.69 | [5 empty] | 111.69 | 113.12 | -0.1566%
65 | SECCIONAMIENTO Y PROTECCIÓN REDES DE (13,8kV GRDy/7,96kV-13,2 kVGRDy/7,74 | Seccionador unipolar tipo abierto, clase 27 kV, 200 A, sin dispositivo rompearco | c/u | 137.6071 | 138.7768 |  |  | 137.2455 | [9 empty] | 129.1505 | [42 empty] | 268.25 | 155.5 |  | 149.6146 |  |  | 137.39 |  | 152.41 |  |  |  | 161.3658 | 42.8769 | 97.0504 | 204.2427 | 151.3679 |  | 137.2455 | [9 empty] | 129.1505 | [45 empty] | 149.6146 |  |  | 137.39 | [5 empty] | 138.74 | 140.52 | 0.8233%
66 | SECCIONAMIENTO Y PROTECCIÓN REDES DE (13,8kV GRDy/7,96kV-13,2 kVGRDy/7,75 | Seccionador unipolar tipo abierto, clase 38 kV, 200 A, sin dispositivo rompearco | c/u | 310.3649 | 313.003 | [55 empty] | 341.4 | 350.71 |  |  |  |  | 309.87 |  | 351.74 |  |  |  | 338.43 | 20.5413 | 307.618 | 358.9713 | 341.4014 | [54 empty] | 341.4 | [5 empty] | 309.87 | [5 empty] | 326.4 | 330.59 | 5.167%
67 | SECCIONAMIENTO Y PROTECCIÓN REDES DE (13,8kV GRDy/7,96kV-13,2 kVGRDy/7,76 | Seccionador tipo abierto, clase 15 kV, 100 A, con dispositivo rompearco | c/u | 145.7989 | 147.0382 |  | 155 | 153.09 | 165.85 | [7 empty] | 128.8209 |  |  | 133 | 133 | 157.1605 | 150.1747 | 156.1237 | [15 empty] | 202.3057 | [5 empty] | 147.3459 | 174.2423 | [13 empty] | 248.66 | 164.75 |  |  |  |  | 145.57 | 110.88 | 171.37 | 143.2827 | 158.0624 |  | 157.8257 | 28.1714 | 115.5686 | 185.9971 | 160.3788 | 155 | 153.09 | [8 empty] | 128.8209 |  |  | 133 | 133 | 157.1605 | 150.1747 | 156.1237 | [21 empty] | 147.3459 | [20 empty] | 145.57 |  |  | 143.2827 | 158.0624 |  | 147.38 | 149.27 | 1.084%
68 | SECCIONAMIENTO Y PROTECCIÓN REDES DE (13,8kV GRDy/7,96kV-13,2 kVGRDy/7,77 | Seccionador tipo abierto, clase 15 kV, 200 A, con dispositivo rompearco | c/u | 166.9706 | 168.3899 |  | 195 | 183.939 | 208.65 | [31 empty] | 114.1014 | [5 empty] | 232.323 |  |  |  |  | 137.4529 | [8 empty] | 271.26 | 188.68 |  |  |  |  | 166.71 | 135.52 | 193.55 | 175.4892 |  |  | 183.5563 | 40.188 | 123.2742 | 223.7443 | 183.6677 | [45 empty] | 137.4529 | [14 empty] | 166.71 | 135.52 |  | 175.4892 |  |  | 155.81 | 157.81 | -6.684%
69 | SECCIONAMIENTO Y PROTECCIÓN REDES DE (13,8kV GRDy/7,96kV-13,2 kVGRDy/7,78 | Seccionador tipo abierto, clase 27 kV, 100 A, con dispositivo rompearco | c/u | 146.6824 | 147.9292 |  |  | 157.479 | [49 empty] | 155.8146 |  |  | 278.8 | 165.75 |  |  |  |  | 146.45 |  | 165.71 |  |  |  | 178.3339 | 44.4244 | 111.6974 | 222.7583 | 161.3506 |  | 157.479 | [49 empty] | 155.8146 | [8 empty] | 146.45 | [5 empty] | 153.4 | 155.37 | 4.58%
70 | SECCIONAMIENTO Y PROTECCIÓN REDES DE (13,8kV GRDy/7,96kV-13,2 kVGRDy/7,79 | Seccionador tipo abierto, clase 27 kV, 200 A, con dispositivo rompearco | c/u | 197.9831 | 199.6659 |  |  | 210.9975 | [52 empty] | 292.36 | 223.72 |  |  |  |  | 197.67 |  | 222.02 |  |  |  | 229.3535 | 33.4888 | 179.1203 | 262.8423 | 217.7814 |  | 210.9975 | [58 empty] | 197.67 | [5 empty] | 204.55 | 207.18 | 3.317%
71 | SECCIONAMIENTO Y PROTECCIÓN REDES DE (13,8kV GRDy/7,96kV-13,2 kVGRDy/7,80 | Seccionador tipo barra unipolar abierto, condispositivo rompe arco; 15 kV, 300 A, | c/u | 178.5824 | 180.1004 |  | 253.8 | 190.008 | 271.57 | [10 empty] | 199.3 | 199.3 | [39 empty] | 331.54 | 201.8 |  |  |  |  | 178.3 |  | 197.28 |  |  |  | 224.7664 | 48.7433 | 151.6515 | 273.5098 | 196.4407 |  | 190.008 | [58 empty] | 178.3 | [5 empty] | 184.34 | 186.71 | 3.224%
72 | SECCIONAMIENTO Y PROTECCIÓN REDES DE (13,8kV GRDy/7,96kV-13,2 kVGRDy/7,81 | Seccionador monopolar tipo TANDEM de cobre (15 kV) 1200 A, con barra | c/u | 1768.8879 | 1783.9234 | [55 empty] | 1995.84 | 1998.84 |  |  |  |  | 1766.08 |  | 2004.65 |  |  |  | 1941.3525 | 124.4109 | 1754.7361 | 2065.7634 | 1945.7767 | [60 empty] | 1766.08 | [5 empty] | 1766.08 | 1788.77 | -0.1587%
73 | SECCIONAMIENTO Y PROTECCIÓN REDES DE (13,8kV GRDy/7,96kV-13,2 kVGRDy/7,82 | Seccionador monopolar tipoTANDEM de cobre (15 kV) 600 A, con barra | c/u | 842.3296 | 849.4894 | [41 empty] | 522.7268 | [13 empty] | 926.56 | 951.83 |  |  |  |  | 840.99 |  | 954.6 |  |  |  | 839.3414 | 149.3766 | 615.2765 | 988.7179 | 926.5626 | [54 empty] | 926.56 | [5 empty] | 840.99 | [5 empty] | 885.85 | 897.23 | 5.167%
74 | SECCIONAMIENTO Y PROTECCIÓN REDES DE (13,8kV GRDy/7,96kV-13,2 kVGRDy/7,83 | Seccionador tripolar tipoTANDEM de cobre (15 kV) 600 A, con barra | c/u | 6862.9471 | 6921.2822 | [41 empty] | 406.5652 | [13 empty] | 7549.25 | 7755.13 |  |  |  |  | 6852.07 |  | 7777.66 |  |  |  | 6068.135 | 2633.1754 | 2118.372 | 8701.3104 | 7549.2418 | [60 empty] | 6852.07 | [5 empty] | 6852.07 | 6940.11 | -0.1585%
75 | SECCIONAMIENTO Y PROTECCIÓN REDES DE (13,8kV GRDy/7,96kV-13,2 kVGRDy/7,84 | Reconectador trifásico, incluye: Transformador de 1 KVA, bandeja y asesorios de montaje en poste; para 27KV | c/u | 18211.4046 | 18366.2015 |  |  | 19121.97 | [37 empty] | 19972.5938 | [14 empty] | 20032.54 | 20578.89 |  |  |  |  | 18182.54 |  | 20613.35 | 17896.8674 |  |  | 19485.5359 | 1095.3009 | 17842.5845 | 20580.8368 | 20032.545 |  | 19121.97 | [37 empty] | 19972.5938 | [14 empty] | 20032.54 | [5 empty] | 18182.54 |  |  | 17896.8674 |  |  | 19082.3 | 19327.47 | 4.782%
76 | SECCIONAMIENTO Y PROTECCIÓN REDES DE (13,8kV GRDy/7,96kV-13,2 kVGRDy/7,85 | Pararrayo clase distribución polimérico, óxido metálico 10kV, con desconectador | c/u | 43.5661 | 43.9365 |  | 68 | 45.7485 | 72.76 | [9 empty] | 50 | 24.37 | 24.37 | 49.716 | 46.9881 | [22 empty] | 47.0193 | 46.4646 | [13 empty] | 72.34 | 49.23 |  |  |  |  | 43.5 | 49.28 | 53.62 | 42.8136 |  | 47.2246 | 49.0262 | 12.5898 | 30.1415 | 61.6159 | 47.9228 |  | 45.7485 | [14 empty] | 46.9881 | [22 empty] | 47.0193 | 46.4646 | [19 empty] | 43.5 |  |  | 42.8136 |  | 47.2246 | 45.74 | 46.33 | 4.99%
77 | SECCIONAMIENTO Y PROTECCIÓN REDES DE (13,8kV GRDy/7,96kV-13,2 kVGRDy/7,86 | Pararrayo clase distribución polimérico, óxido metálico 12kV, con desconectador | c/u | 44.8925 | 45.2741 |  | 85.5 | 58.233 | 91.49 | [9 empty] | 55 | [41 empty] | 81.38 | 50.73 |  |  |  |  | 44.82 |  | 50.82 |  |  |  | 64.7466 | 18.1543 | 37.5152 | 82.9009 | 49.3818 | [60 empty] | 44.82 | [5 empty] | 44.82 | 45.4 | -0.1616%
78 | SECCIONAMIENTO Y PROTECCIÓN REDES DE (13,8kV GRDy/7,96kV-13,2 kVGRDy/7,87 | Pararrayo clase distribución polimérico, óxido metálico 18kV, con desconectador | c/u | 62.8767 | 63.4112 |  | 95.9 | 73.227 | 102.61 | [9 empty] | 70 | [41 empty] | 97.96 | 71.05 |  |  |  |  | 62.78 |  | 77.06 |  |  |  | 81.3234 | 15.3935 | 58.2331 | 96.7169 | 69.1644 | [60 empty] | 62.78 | [5 empty] | 62.78 | 63.59 | -0.1538%
79 | SECCIONAMIENTO Y PROTECCIÓN REDES DE (13,8kV GRDy/7,96kV-13,2 kVGRDy/7,88 | Pararrayo de ceramica clase distribución 15kV, con desconectador | c/u | 54.8792 | 55.3457 |  |  | 45.9375 | [52 empty] | 84.44 | 62.01 |  |  |  |  | 54.79 |  | 61.83 |  |  |  | 61.8015 | 12.0927 | 49.7088 | 73.8942 | 60.3671 | [60 empty] | 54.79 | [5 empty] | 54.79 | 55.49 | -0.1625%
80 | SECCIONAMIENTO Y PROTECCIÓN REDES DE (13,8kV GRDy/7,96kV-13,2 kVGRDy/7,89 | Pararrayo de ceramica clase distribución 27kV, con desconectador | c/u | 68.375 | 68.9562 |  |  | 73.2375 | [52 empty] | 93.48 | 77.26 |  |  |  |  | 68.27 |  | 83.68 |  |  |  | 79.1855 | 9.4959 | 64.9416 | 88.6814 | 75.2125 |  | 73.2375 | [58 empty] | 68.27 | [5 empty] | 70.84 | 71.75 | 3.605%
81 | SECCIONAMIENTO Y PROTECCIÓN REDES DE (22kV GRDy/12,7kV-22,8 kVGRDy/13,2 kV | ELIMINAR Seccionador tipo abierto, 100 A, con dispositivo rompearco, BIL 75 Kv | c/u | 147.805 | 149.0614 | [55 empty] | 238.11 | 167.02 |  |  |  |  | 147.57 |  | 163.48 |  |  |  | 179.045 | 34.9756 | 126.5816 | 214.0206 | 162.5855 | [60 empty] | 147.57 | [5 empty] | 147.57 | 149.47 | -0.159%
82 | SECCIONAMIENTO Y PROTECCIÓN REDES DE (22kV GRDy/12,7kV-22,8 kVGRDy/13,2 kV | ELIMINAR Seccionador tipo abierto, 200 A, con dispositivo rompearco, BIL 75 kV | c/u | 173.0942 | 174.5655 | [55 empty] | 268.25 | 195.6 |  |  |  |  | 172.82 |  | 197.81 |  |  |  | 208.62 | 36.7114 | 153.5529 | 245.3314 | 190.4036 | [60 empty] | 172.82 | [5 empty] | 172.82 | 175.04 | -0.1584%
83 | SECCIONAMIENTO Y PROTECCIÓN REDES DE (22kV GRDy/12,7kV-22,8 kVGRDy/13,2 kV | Estribo de aleación Cu- Sn, para derivación | c/u | 8.7899 | 8.8646 |  | 10.25 | 9.24 | 10.97 | 8.9226 | 7.0076 | 8.9375 |  |  |  | 5.9227 | 7.2841 | 8.2139 |  | 4.92 |  | 8.8178 | 8.4957 | 12.2604 |  |  |  | 9.2817 | [12 empty] | 8.9226 |  |  |  |  | 9.2104 | 11.6161 | [13 empty] | 10.45 | 9.93 |  | 8.6113 |  | 10.3579 | 8.78 | 14.17 | 11.69 |  |  |  | 9.3443 | 1.9357 | 6.4407 | 11.28 | 9.6689 |  | 9.24 |  | 8.9226 | 7.0076 | 8.9375 |  |  |  |  | 7.2841 | 8.2139 |  |  |  | 8.8178 | 8.4957 |  |  |  |  | 9.2817 | [12 empty] | 8.9226 |  |  |  |  | 9.2104 | [17 empty] | 8.6113 |  |  | 8.78 | [5 empty] | 8.65 | 8.76 | -1.592%
84 | SECCIONAMIENTO Y PROTECCIÓN REDES DE (22kV GRDy/12,7kV-22,8 kVGRDy/13,2 kV | Estribos de compresión, aleación de Cu y Sn, 2 AWG, derivación 2 sólido | u | 6.6405 | 6.697 |  | 10.25 |  | 10.97 | [9 empty] | 10 | [41 empty] | 11 | 7.5 |  |  |  |  | 6.63 |  | 9.39 |  |  |  | 9.3914 | 1.9014 | 6.5393 | 11.2928 | 7.3046 | [60 empty] | 6.63 | [5 empty] | 6.63 | 6.72 | -0.1586%
85 | SECCIONAMIENTO Y PROTECCIÓN REDES DE (22kV GRDy/12,7kV-22,8 kVGRDy/13,2 kV | Estribos de compresión, aleación de Cu y Sn, 1/0 AWG, derivación 2 sólido | u | 6.5202 | 6.5756 |  | 10.25 |  | 10.97 | [13 empty] | 6.4825 | [37 empty] | 12.65 | 7.37 |  |  |  |  | 6.51 |  | 9.39 |  |  |  | 9.0889 | 2.3479 | 5.567 | 11.4369 | 7.1722 | [16 empty] | 6.4825 | [43 empty] | 6.51 | [5 empty] | 6.5 | 6.58 | -0.3102%
86 | SECCIONAMIENTO Y PROTECCIÓN REDES DE (22kV GRDy/12,7kV-22,8 kVGRDy/13,2 kV | Estribos de compresión, aleación de Cu y Sn, 2/0 AWG, derivación 2 sólido | u | 7.2028 | 7.264 |  | 10.25 |  | 10.97 | [9 empty] | 12 | [41 empty] | 13.53 | 8.14 |  |  |  |  | 7.19 |  | 12.07 |  |  |  | 10.5929 | 2.4546 | 6.9109 | 13.0475 | 7.9231 | [60 empty] | 7.19 | [5 empty] | 7.19 | 7.28 | -0.1775%
87 | SECCIONAMIENTO Y PROTECCIÓN REDES DE (22kV GRDy/12,7kV-22,8 kVGRDy/13,2 kV | Estribos de compresión, aleación de Cu y Sn, 4/0 - 397 MCM, para derivación 2 sólido | u | 20.4468 | 20.6206 |  | 15.89 |  | 17 | [51 empty] | 24.75 | 23.1 |  |  |  |  | 20.41 |  | 23.06 | 19.7453 | 20.6775 | 20.242 | 20.5417 | 2.5603 | 16.7011 | 23.102 | 22.4915 |  |  | 17 | [57 empty] | 20.41 |  |  | 19.7453 | 20.6775 | 20.242 | 19.71 | 19.96 | -3.604%
88 | SECCIONAMIENTO Y PROTECCIÓN REDES DE (22kV GRDy/12,7kV-22,8 kVGRDy/13,2 kV | Estribos de compresión, aleación de Cu y Sn, 4/0 AWG, derivación 2 sólido | u | 7.1226 | 7.1831 |  | 15.89 |  | 17 | [51 empty] | 15.81 | 8.05 |  |  |  |  | 7.11 |  | 8.07 |  |  |  | 11.9883 | 4.5463 | 5.1689 | 16.5346 | 7.8349 | [60 empty] | 7.11 | [5 empty] | 7.11 | 7.2 | -0.177%
89 | SECCIONAMIENTO Y PROTECCIÓN REDES DE (22kV GRDy/12,7kV-22,8 kVGRDy/13,2 kV | Estribos de compresión, aleación de Cu y Sn, 2/0 - 4/0 AWG, derivación 2 sólido | u | 7.1226 | 7.1831 |  | 15.89 |  | 17 | [51 empty] | 15.81 | 8.05 |  |  |  |  | 7.11 | 16.14 | 8.07 |  |  |  | 12.5814 | 4.6128 | 5.6622 | 17.1942 | 7.8349 | [60 empty] | 7.11 | [5 empty] | 7.11 | 7.2 | -0.177%
90 | SECCIONAMIENTO Y PROTECCIÓN REDES DE (22kV GRDy/12,7kV-22,8 kVGRDy/13,2 kV | Estribos de compresión, aleación de Cu y Sn, 336.4 ACSR, derivación 2 sólido | u | 19.8798 | 20.0488 |  | 15.89 |  | 17 | [19 empty] | 15.5117 | [31 empty] | 22.66 | 22.46 |  |  |  |  | 19.85 |  | 22.52 |  |  |  | 19.4131 | 2.8199 | 16.5932 | 22.233 | 21.8678 |  |  | 17 | [57 empty] | 19.85 | [5 empty] | 18.54 | 18.78 | -6.74%
91 | SECCIONAMIENTO Y PROTECCIÓN REDES DE (22kV GRDy/12,7kV-22,8 kVGRDy/13,2 kV | Grapa de aleación de AL en caliente , derivación para línea en caliente, 6 a 2/0 | u | 12.7774 | 12.886 |  | 10.46 | 13.44 | 11.19 | 10.5504 | 10.5115 | [7 empty] | 10 | [8 empty] | 11.4244 | 12.8643 | [31 empty] | 14.06 | 14.44 |  |  |  |  | 12.76 |  | 14.04 |  |  |  | 12.1451 | 1.519 | 10.6261 | 13.664 | 14.0551 |  | 13.44 | 11.19 | [18 empty] | 11.4244 | 12.8643 | [37 empty] | 12.76 |  | 14.04 |  |  |  | 12.7 | 12.86 | -0.6054%
92 | SECCIONAMIENTO Y PROTECCIÓN REDES DE (22kV GRDy/12,7kV-22,8 kVGRDy/13,2 kV | Grapa de aleación de AL en caliente , derivación para línea en caliente, 2 a 4/0 | u | 12.8569 | 12.9661 |  | 10.46 | 27.1845 | 11.19 | [6 empty] | 12.9158 | [5 empty] | 17.4846 | 12.663 | [17 empty] | 13.3686 |  |  |  |  | 13.3419 | 11.6161 |  |  |  |  | 10.5263 | [8 empty] | 15.4 | 14.53 |  |  |  | 13.1764 | 12.84 | 13.31 | 14.82 | 12.6334 | 13.6661 | 13.4002 | 13.9225 | 3.4456 | 8.7541 | 17.368 | 14.1426 | 10.46 |  | 11.19 | [6 empty] | 12.9158 | [6 empty] | 12.663 | [17 empty] | 13.3686 |  |  |  |  | 13.3419 | 11.6161 |  |  |  |  | 10.5263 | [13 empty] | 13.1764 | 12.84 | 13.31 |  | 12.6334 | 13.6661 | 13.4002 | 12.6 | 12.76 | -1.998%
93 | SECCIONAMIENTO Y PROTECCIÓN REDES DE (22kV GRDy/12,7kV-22,8 kVGRDy/13,2 kV | Grapa de aleación AL en caliente , derivación para línea en caliente, 4/0 a 250 MCM | u | 17.4414 | 17.5896 |  | 18.96 | 37.548 | 20.29 | [11 empty] | 9.55 | [39 empty] | 17.05 | 19.71 |  |  |  |  | 17.41 |  | 19.21 |  |  |  | 19.966 | 7.024 | 9.43 | 26.99 | 19.1855 | 18.96 | [13 empty] | 9.55 | [39 empty] | 17.05 | [5 empty] | 17.41 | [5 empty] | 16.59 | 16.8 | -4.881%
94 | SECCIONAMIENTO Y PROTECCIÓN REDES DE DITRIBUCIÓN 240/120V | Base portafusible NH 500V | u | 59.6744 | 60.1816 |  | 66.41 |  | 71.06 | [9 empty] | 15 | [41 empty] | 65.64 | 67.43 |  |  |  |  | 59.58 | 14.78 | 58.72 |  |  |  | 52.3275 | 20.933 | 20.928 | 73.2605 | 65.6418 | [54 empty] | 65.64 | [5 empty] | 59.58 |  | 58.72 |  |  |  | 61.47 | 62.26 | 3.009%
95 | SECCIONAMIENTO Y PROTECCIÓN REDES DE DITRIBUCIÓN 240/120V | Caja de lamina de acero galvanizado, soporte y protección de base portafusible en poste | u | 41.4192 | 41.7712 |  | 43.26 |  | 46.29 | [9 empty] | 30 | 15 | [40 empty] | 45.56 | 46.8 |  |  |  |  | 41.35 | 73.92 | 49.37 |  |  |  | 43.5056 | 14.0995 | 22.3563 | 57.6051 | 45.5611 | 43.26 | [11 empty] | 30 | [41 empty] | 45.56 | [5 empty] | 41.35 | [5 empty] | 40.94 | 41.47 | -1.157%
96 | SECCIONAMIENTO Y PROTECCIÓN REDES DE DITRIBUCIÓN 240/120V | Fusible 1P, cerrado NH 600V, 160A | u | 12.9821 | 13.0925 |  | 14.06 |  | 15.04 | [9 empty] | 7 | [41 empty] | 16.5 | 14.67 |  |  |  |  | 12.96 |  | 17.4 |  |  |  | 13.9471 | 2.9728 | 9.488 | 16.9199 | 14.2803 | 14.06 | [59 empty] | 12.96 | [5 empty] | 13.53 | 13.7 | 4.22%
97 | FUSIBLES PARA PROTECCIÓN | Fusible de expulsión cabeza removible, tipo H, 1 A (Tirafusible) | u | 1.4823 | 1.4949 |  | 4.5 | 4 | 4.82 | [9 empty] | 2.2 |  |  | 1.5502 | 1.4394 | 2.3252 | [14 empty] | 1.9 | [21 empty] | 3.08 | 1.67 |  |  |  |  | 1.48 | 5.67 | 1.73 |  |  |  | 2.7973 | 1.431 | 0.65084 | 4.2283 | 1.6305 | [15 empty] | 1.5502 | 1.4394 | [43 empty] | 1.48 | [5 empty] | 1.49 | 1.51 | 0.5227%
98 | FUSIBLES PARA PROTECCIÓN | Fusible de expulsión cabeza removible, tipo H, 3 A (Tirafusible) | u | 1.6052 | 1.6189 |  | 4.5 | 4 | 4.82 | [6 empty] | 1.5291 | 1.387 |  | 2.2 |  |  | 1.681 | 1.6206 | [15 empty] | 1.9 | [21 empty] | 3.08 | 1.81 |  |  |  |  | 1.6 | 5.67 | 1.94 |  |  |  | 2.6956 | 1.3955 | 0.60228 | 4.0911 | 1.7657 | [9 empty] | 1.5291 | 1.387 |  |  |  |  | 1.681 | 1.6206 | [43 empty] | 1.6 | [5 empty] | 1.57 | 1.59 | -2.194%
99 | FUSIBLES PARA PROTECCIÓN | Fusible de expulsión cabeza removible, tipo H, 5 A (Tirafusible) | u | 2.2831 | 2.3025 |  | 4.5 | 4 | 4.82 | 2.3298 | 3.5038 | 2.3541 |  |  |  | 1.8655 | 1.9103 |  | 2.2 |  |  | 2.3353 | 2.2246 | 2.2045 | [14 empty] | 1.9 | [21 empty] | 3.08 | 2.58 |  |  |  |  | 2.28 | 5.67 | 2.67 |  |  |  | 2.9127 | 1.0804 | 1.8323 | 3.993 | 2.5114 |  |  |  | 2.3298 |  | 2.3541 |  |  |  | 1.8655 | 1.9103 |  | 2.2 |  |  | 2.3353 | 2.2246 | 2.2045 | [14 empty] | 1.9 | [27 empty] | 2.28 | [5 empty] | 2.18 | 2.21 | -4.515%
100 | FUSIBLES PARA PROTECCIÓN | Fusible de expulsión cabeza removible, tipo H, 6 A (Tirafusible) | u | 2.1768 | 2.1953 |  | 4.5 | 4 | 4.82 | [7 empty] | 1.9518 |  | 2.2 |  |  | 2.4561 | 2.2749 | 2.2548 | [14 empty] | 1.9 | [21 empty] | 3.08 | 2.46 |  |  |  |  | 2.17 | 6.28 | 2.73 |  |  |  | 3.077 | 1.2652 | 1.1791 | 4.3422 | 2.3945 | [10 empty] | 1.9518 |  | 2.2 |  |  |  | 2.2749 | 2.2548 | [14 empty] | 1.9 | [27 empty] | 2.17 | [5 empty] | 2.14 | 2.17 | -1.692%
101 | FUSIBLES PARA PROTECCIÓN | Fusible de expulsión cabeza removible, tipo H, 8 A (Tirafusible) | u | 2.8348 | 2.8589 |  | 4.5 | 4 | 4.82 | [6 empty] | 2.8034 | 2.5415 |  | 2.2 | [19 empty] | 1.9 | [21 empty] | 3.08 | 3.2 |  |  |  |  | 2.83 | 6.28 | 3.55 |  |  |  | 3.4754 | 1.1689 | 2.3065 | 4.6443 | 3.1183 | [9 empty] | 2.8034 | 2.5415 | [43 empty] | 3.08 | [5 empty] | 2.83 | [5 empty] | 2.83 | 2.87 | -0.1709%
102 | FUSIBLES PARA PROTECCIÓN | Fusible de expulsión cabeza removible, tipo H, 10 A (Tirafusible) | u | 2.9309 | 2.9558 |  | 4.5 | 4 | 4.82 | [8 empty] | 2.8841 | 2.2 |  |  | 3.1104 | 2.9695 | 2.285 | [14 empty] | 1.9 |  | 3.0624 | [19 empty] | 3.92 | 3.31 |  |  |  |  | 2.93 | 8.99 | 3.57 |  | 3.1286 |  | 3.5987 | 1.5558 | 1.265 | 5.1546 | 3.2239 | [11 empty] | 2.8841 | 2.2 |  |  | 3.1104 | 2.9695 | 2.285 | [14 empty] | 1.9 |  | 3.0624 | [25 empty] | 2.93 |  |  |  | 3.1286 |  | 2.79 | 2.83 | -4.806%
103 | FUSIBLES PARA PROTECCIÓN | Fusible de expulsión cabeza removible, tipo K, 15A (Tirafusible) | u | 3.172 | 3.199 |  | 4.5 | 6 | 4.82 | [9 empty] | 2.2 | [19 empty] | 2 | [21 empty] | 3.92 | 3.58 |  |  |  |  | 3.17 | 8.99 | 3.73 |  |  |  | 4.291 | 1.8877 | 2.4033 | 6.1787 | 3.4892 | [60 empty] | 3.17 | [5 empty] | 3.17 | 3.21 | -0.06421%
104 | FUSIBLES PARA PROTECCIÓN | Fusible de expulsión cabeza removible, tipo K, 20A (Tirafusible) | u | 3.3123 | 3.3404 |  | 4.5 | 6 | 4.82 | [9 empty] | 2.8 | [19 empty] | 2.4 | [21 empty] | 4.15 | 3.74 |  |  |  |  | 3.31 | 8.99 | 3.94 | 3.3027 |  | 3.0363 | 4.2491 | 1.6761 | 2.5729 | 5.9252 | 3.6435 | [12 empty] | 2.8 | [47 empty] | 3.31 |  |  | 3.3027 |  | 3.0363 | 3.13 | 3.17 | -5.503%
105 | FUSIBLES PARA PROTECCIÓN | Fusible de expulsión cabeza removible, tipo K, 25A (Tirafusible) | u | 3.3456 | 3.374 |  | 4.5 | 6 | 4.82 | [9 empty] | 2.8 | [19 empty] | 2.4 | [21 empty] | 4.15 | 3.78 |  |  |  |  | 3.34 |  | 3.99 |  |  |  | 3.9756 | 1.0022 | 2.9733 | 4.9778 | 3.6801 | [60 empty] | 3.34 | [5 empty] | 3.34 | 3.38 | -0.1668%
106 | FUSIBLES PARA PROTECCIÓN | Fusible de expulsión cabeza removible, tipo K, 30A (Tirafusible) | u | 3.4046 | 3.4335 |  | 4.5 | 6 | 4.82 | [7 empty] | 2.8322 |  | 2.8 | [19 empty] | 2.4 | [21 empty] | 4.15 | 3.85 |  |  |  |  | 3.4 |  | 3.96 |  |  |  | 3.8712 | 0.99398 | 2.8772 | 4.8652 | 3.7451 | [60 empty] | 3.4 | [5 empty] | 3.4 | 3.44 | -0.1351%
107 | FUSIBLES PARA PROTECCIÓN | Fusible de expulsión cabeza removible, tipo K, 40A (Tirafusible) | u | 3.5462 | 3.5764 |  | 4.5 | 6 | 4.82 | [9 empty] | 3.4 | [19 empty] | 2.8 | [21 empty] | 4.15 | 4.01 |  |  |  |  | 3.54 |  | 4.17 |  |  |  | 4.1544 | 0.85714 | 2.8687 | 5.0116 | 3.9009 | [12 empty] | 3.4 | [47 empty] | 3.54 | [5 empty] | 3.47 | 3.51 | -2.15%
108 | FUSIBLES PARA PROTECCIÓN | Fusible de expulsión cabeza removible, tipo K, 50A (Tirafusible) | u | 4.5492 | 4.5878 |  | 4.5 | 6 | 4.82 | [9 empty] | 3.4 | [19 empty] | 2.8 | [21 empty] | 6.63 | 5.14 |  |  |  |  | 4.54 |  | 5.66 |  |  |  | 4.8322 | 1.0894 | 3.1982 | 5.9216 | 5.0041 | 4.5 |  | 4.82 | [9 empty] | 3.4 | [47 empty] | 4.54 | [5 empty] | 4.38 | 4.44 | -3.718%
109 | FUSIBLES PARA PROTECCIÓN | Fusible de expulsión cabeza removible, tipo K, 60A (Tirafusible) | u | 4.7034 | 4.7434 |  | 4.5 | 8 | 4.82 | [9 empty] | 6.2 | [19 empty] | 4 | [7 empty] | 11.6161 | [13 empty] | 6.63 | 5.31 |  |  |  |  | 4.7 |  | 5.7 |  |  |  | 6.1476 | 2.1114 | 2.9805 | 8.2591 | 5.1738 | 4.5 |  | 4.82 | [29 empty] | 4 | [27 empty] | 4.7 | [5 empty] | 4.53 | 4.59 | -3.687%
110 | FUSIBLES PARA PROTECCIÓN | Fusible de expulsión cabeza removible, tipo K, 65A (Tirafusible) | u | 4.8006 | 4.8414 |  | 4.5 | 8 | 4.82 | [9 empty] | 6.2 | [19 empty] | 4 | [18 empty] | 5.9235 |  |  | 7.36 | 5.42 |  |  |  |  | 4.79 |  | 5.67 |  |  |  | 5.6684 | 1.1888 | 3.8852 | 6.8571 | 5.2806 | 4.5 |  | 4.82 | [29 empty] | 4 | [27 empty] | 4.79 | [5 empty] | 4.55 | 4.61 | -5.219%
111 | FUSIBLES PARA PROTECCIÓN | Fusible de expulsión cabeza removible, tipo K, 70A (Tirafusible) | u | 5.0264 | 5.0691 |  | 4.5 | 8 | 4.82 | [9 empty] | 6.2 | [41 empty] | 8.14 | 5.68 |  |  |  |  | 5.02 |  | 5.75 |  |  |  | 6.0137 | 1.2858 | 4.085 | 7.2996 | 5.529 | 4.5 |  | 4.82 | [57 empty] | 5.02 | [5 empty] | 4.79 | 4.85 | -4.703%
112 | FUSIBLES PARA PROTECCIÓN | Fusible de expulsión cabeza removible, tipo K, 80A (Tirafusible) | u | 5.0511 | 5.094 |  | 4.5 | 8 | 4.82 | [9 empty] | 6.2 | [41 empty] | 10.7 | 5.71 |  |  |  |  | 5.04 |  | 5.99 |  |  |  | 6.37 | 1.8967 | 3.5249 | 8.2667 | 5.5562 | 4.5 |  | 4.82 | [57 empty] | 5.04 | [5 empty] | 4.8 | 4.86 | -4.971%
113 | FUSIBLES PARA PROTECCIÓN | Fusible de expulsión cabeza removible, tipo K, 100A (Tirafusible) | u | 6.0386 | 6.09 |  | 4.5 | 8 | 4.82 | [9 empty] | 6.2 | [41 empty] | 13.86 | 6.82 |  |  |  |  | 6.03 |  | 7.52 |  |  |  | 7.2188 | 2.6394 | 4.5794 | 9.8581 | 6.6425 |  |  | 4.82 | [9 empty] | 6.2 | [47 empty] | 6.03 | [5 empty] | 5.75 | 5.82 | -4.78%
114 | FUSIBLES PARA PROTECCIÓN | Fusible de expulsión cabeza removible, tipo K, 125A (Tirafusible) | u | 6.2418 | 6.2948 |  | 4.5 | 8 | 4.82 | [9 empty] | 20.2 | [41 empty] | 15.68 | 7.05 |  |  |  |  | 6.23 |  | 7.26 |  |  |  | 9.2175 | 5.1297 | 5.3702 | 14.3472 | 6.866 | [60 empty] | 6.23 | [5 empty] | 6.23 | 6.31 | -0.189%
115 | FUSIBLES PARA PROTECCIÓN | Fusible de expulsión cabeza removible, tipo K, 140A (Tirafusible) | u | 8.8091 | 8.884 |  | 4.5 | 8 | 4.82 | [9 empty] | 20.2 | [41 empty] | 19.59 | 9.95 |  |  |  |  | 8.8 |  | 10.11 |  |  |  | 10.7462 | 5.3735 | 5.3728 | 16.1197 | 9.69 |  | 8 | [58 empty] | 8.8 | [5 empty] | 8.42 | 8.53 | -4.417%
116 | FUSIBLES PARA PROTECCIÓN | Fusible de expulsión cabeza removible, tipo K, 150A (Tirafusible) | u | 9.2148 | 9.2932 |  | 4.5 | 8 | 4.82 | [9 empty] | 20.2 | [41 empty] | 21.1 | 10.41 |  |  |  |  | 9.2 |  | 10.7 |  |  |  | 11.1163 | 5.6294 | 5.4868 | 16.7457 | 10.1363 |  | 8 | [58 empty] | 9.2 | [5 empty] | 8.64 | 8.75 | -6.238%
117 | FUSIBLES PARA PROTECCIÓN | Fusible de expulsión cabeza removible, tipo K, 200A (Tirafusible) | u | 9.7883 | 9.8715 |  | 4.5 | 8 | 4.82 | [9 empty] | 20.2 | [41 empty] | 25.92 | 11.06 |  |  |  |  | 9.77 |  | 11.19 |  |  |  | 11.9325 | 6.653 | 6.9427 | 18.5855 | 10.7672 |  | 8 | [58 empty] | 9.77 | [5 empty] | 8.97 | 9.09 | -8.36%
118 | FUSIBLES PARA PROTECCIÓN | Fusible de expulsión cabeza removible, tipo SF, 0,4A (Tirafusible) | u | 3.6133 | 3.644 |  | 4.5 | 3.68 | 4.82 | [9 empty] | 4.2 | [41 empty] | 4.62 | 4.08 |  |  |  |  | 3.61 |  | 4.23 |  |  |  | 4.2175 | 0.45184 | 3.5397 | 4.6693 | 3.9746 |  | 3.68 | [58 empty] | 3.61 | [5 empty] | 3.65 | 3.7 | 1.016%
119 | FUSIBLES PARA PROTECCIÓN | Fusible de expulsión cabeza removible, tipo SF, 0,6A (Tirafusible) | u | 3.6133 | 3.644 |  | 4.5 | 8 | 4.82 | [9 empty] | 4.2 | [41 empty] | 4.62 | 4.08 |  |  |  |  | 3.61 |  | 4.23 |  |  |  | 4.7575 | 1.2913 | 2.8205 | 6.0488 | 3.9746 | [60 empty] | 3.61 | [5 empty] | 3.61 | 3.66 | -0.09085%
120 | FUSIBLES PARA PROTECCIÓN | Fusible de expulsión cabeza removible, tipo SF, 0,7A (Tirafusible) | u | 3.6133 | 3.644 |  | 4.5 | 8 | 4.82 | [9 empty] | 4.2 | [41 empty] | 4.97 | 4.08 |  |  |  |  | 3.61 |  | 4.23 |  |  |  | 4.8012 | 1.2987 | 2.8532 | 6.0999 | 3.9746 | [60 empty] | 3.61 | [5 empty] | 3.61 | 3.66 | -0.09085%
121 | FUSIBLES PARA PROTECCIÓN | Fusible de expulsión cabeza removible, tipo SF, 1,3A (Tirafusible) | u | 3.6133 | 3.644 |  | 4.5 | 8 | 4.82 | [9 empty] | 4.2 | [41 empty] | 4.97 | 4.08 |  |  |  |  | 3.61 |  | 4.23 |  |  |  | 4.8012 | 1.2987 | 2.8532 | 6.0999 | 3.9746 | [60 empty] | 3.61 | [5 empty] | 3.61 | 3.66 | -0.09085%
122 | FUSIBLES PARA PROTECCIÓN | Fusible de expulsión cabeza removible, tipo SF, 2,1A (Tirafusible) | u | 3.6133 | 3.644 |  | 4.5 | 3.675 | 4.82 | [9 empty] | 4.2 | [41 empty] | 5.32 | 4.08 |  |  |  |  | 3.61 |  | 4.23 |  |  |  | 4.3044 | 0.57848 | 3.7259 | 4.8829 | 3.9746 | [66 empty] | 3.64 | 3.69 | 0.7394%
123 | FUSIBLES PARA PROTECCIÓN | Fusible de expulsión cabeza removible, tipo SF, 3,1A (Tirafusible) | u | 3.6133 | 3.644 |  | 4.5 | 3.675 | 4.82 | [9 empty] | 4.2 | [41 empty] | 5.68 | 4.08 |  |  |  |  | 3.61 |  | 4.23 |  |  |  | 4.3494 | 0.66307 | 3.6863 | 5.0124 | 3.9746 | [66 empty] | 3.64 | 3.69 | 0.7394%
124 | FUSIBLES PARA PROTECCIÓN | Fusible de expulsión cabeza removible, tipo SF, 5,2A (Tirafusible) | u | 3.6133 | 3.644 |  | 4.5 | 3.675 | 4.82 | [9 empty] | 4.6 | [27 empty] | 11.6161 | [13 empty] | 6.03 | 4.08 |  |  |  |  | 3.61 |  | 4.23 |  |  |  | 5.2401 | 2.3267 | 2.9134 | 7.5668 | 3.9746 |  | 3.675 | [58 empty] | 3.61 | [5 empty] | 3.64 | 3.69 | 0.7394%
125 | FUSIBLES PARA PROTECCIÓN | Fusible de expulsión cabeza removible, tipo SF, 6,3A (Tirafusible) | u | 3.6133 | 3.644 |  | 4.5 | 3.675 | 4.82 | [9 empty] | 4.6 | [41 empty] | 6.38 | 4.08 |  |  |  |  | 3.61 |  | 4.23 |  |  |  | 4.4869 | 0.85287 | 3.634 | 5.3397 | 3.9746 |  | 3.675 | [64 empty] | 3.68 | 3.73 | 1.846%
126 | FUSIBLES PARA PROTECCIÓN | Fusible de expulsión cabeza fija, tipo H, 1 A (Tirafusible) | u | 4.8331 | 4.8741 |  | 4.5 | 3.675 | 4.82 | [9 empty] | 2.2 | [41 empty] | 3.08 | 5.46 |  |  |  |  | 4.83 | 3.2 | 5.75 |  |  |  | 4.1683 | 1.1023 | 3.6172 | 5.2707 | 5.3164 | 4.5 | 3.675 | 4.82 | [57 empty] | 4.83 | [5 empty] | 4.51 | 4.57 | -6.684%
127 | FUSIBLES PARA PROTECCIÓN | Fusible de expulsión cabeza fija, tipo H, 3 A (Tirafusible) | u | 4.8331 | 4.8741 |  | 4.5 | 3.675 | 4.82 | [9 empty] | 2.2 | [41 empty] | 3.08 | 5.46 |  |  |  |  | 4.83 | 3.2 | 5.75 |  |  |  | 4.1683 | 1.1023 | 3.6172 | 5.2707 | 5.3164 | 4.5 | 3.675 | 4.82 | [57 empty] | 4.83 | [5 empty] | 4.51 | 4.57 | -6.684%
128 | FUSIBLES PARA PROTECCIÓN | Fusible de expulsión cabeza fija, tipo H, 5 A (Tirafusible) | u | 4.8331 | 4.8741 |  | 4.5 | 3.675 | 4.82 | [9 empty] | 2.2 | [41 empty] | 3.08 | 5.46 |  |  |  |  | 4.83 | 3.2 | 5.75 |  |  |  | 4.1683 | 1.1023 | 3.6172 | 5.2707 | 5.3164 | 4.5 | 3.675 | 4.82 | [57 empty] | 4.83 | [5 empty] | 4.51 | 4.57 | -6.684%
129 | FUSIBLES PARA PROTECCIÓN | Fusible de expulsión cabeza fija, tipo H, 6 A (Tirafusible) | u | 4.8331 | 4.8741 |  | 4.5 | 3.675 | 4.82 | [9 empty] | 2.2 | [41 empty] | 3.08 | 5.46 |  |  |  |  | 4.83 | 3.7 | 5.75 |  |  |  | 4.2239 | 1.0624 | 3.6927 | 5.2862 | 5.3164 | 4.5 |  | 4.82 | [57 empty] | 4.83 | 3.7 |  |  |  |  | 4.51 | 4.57 | -6.684%
130 | FUSIBLES PARA PROTECCIÓN | Fusible de expulsión cabeza fija, tipo H, 8 A (Tirafusible) | u | 4.8331 | 4.8741 |  | 4.5 | 3.675 | 4.82 | [9 empty] | 2.2 | [41 empty] | 3.08 | 5.46 |  |  |  |  | 4.83 | 3.7 | 5.75 |  |  |  | 4.2239 | 1.0624 | 3.6927 | 5.2862 | 5.3164 | 4.5 |  | 4.82 | [57 empty] | 4.83 | 3.7 |  |  |  |  | 4.51 | 4.57 | -6.684%
131 | FUSIBLES PARA PROTECCIÓN | Fusible de expulsión cabeza fija, tipo H, 10 A (Tirafusible) | u | 4.8331 | 4.8741 |  | 4.5 | 3.675 | 4.82 | [9 empty] | 2.2 | [41 empty] | 3.92 | 5.46 |  |  |  |  | 4.83 | 3.7 | 5.75 |  |  |  | 4.3172 | 0.99062 | 3.8219 | 5.3078 | 5.3164 | 4.5 |  | 4.82 | [51 empty] | 3.92 | [5 empty] | 4.83 | [5 empty] | 4.55 | 4.61 | -5.857%
132 | FUSIBLES PARA PROTECCIÓN | Fusible de expulsión cabeza fija, tipo K, 15A (Tirafusible) | u | 2.1242 | 2.1423 |  | 4.5 | 3.675 | 4.82 | [9 empty] | 2.2 | [41 empty] | 3.92 | 2.4 |  |  |  |  | 2.12 | 5.17 | 2.47 |  |  |  | 3.475 | 1.206 | 1.666 | 4.681 | 2.3367 | [12 empty] | 2.2 | [47 empty] | 2.12 | [5 empty] | 2.16 | 2.19 | 1.684%
133 | FUSIBLES PARA PROTECCIÓN | Fusible de expulsión cabeza fija, tipo K, 20A (Tirafusible) | u | 2.1816 | 2.2001 |  | 4.5 | 3.675 | 4.82 | [9 empty] | 2.8 | [41 empty] | 4.15 | 2.47 |  |  |  |  | 2.18 | 5.17 | 2.55 |  |  |  | 3.5906 | 1.1538 | 1.8599 | 4.7444 | 2.3997 | [60 empty] | 2.18 | [5 empty] | 2.18 | 2.21 | -0.07213%
134 | FUSIBLES PARA PROTECCIÓN | Fusible de expulsión cabeza fija, tipo K, 25A (Tirafusible) | u | 2.3818 | 2.4021 |  | 4.5 | 3.675 | 4.82 | [9 empty] | 2.8 | [41 empty] | 4.15 | 2.69 |  |  |  |  | 2.38 |  | 2.77 |  |  |  | 3.4731 | 0.94243 | 2.0595 | 4.4156 | 2.62 | [60 empty] | 2.38 | [5 empty] | 2.38 | 2.41 | -0.07766%
135 | FUSIBLES PARA PROTECCIÓN | Fusible de expulsión cabeza fija, tipo K, 30A (Tirafusible) | u | 2.7645 | 2.788 |  | 4.5 | 6 | 4.82 | [9 empty] | 2.8 | [41 empty] | 4.15 | 3.12 |  |  |  |  | 2.76 |  | 3.12 |  |  |  | 3.9088 | 1.1283 | 2.2163 | 5.037 | 3.041 | [12 empty] | 2.8 | [47 empty] | 2.76 | [5 empty] | 2.78 | 2.82 | 0.5606%
136 | FUSIBLES PARA PROTECCIÓN | Fusible de expulsión cabeza fija, tipo K, 40A (Tirafusible) | u | 3.6989 | 3.7304 |  | 4.5 | 6 | 4.82 | [9 empty] | 3.4 | [41 empty] | 4.15 | 4.18 |  |  |  |  | 3.69 |  | 4.3 |  |  |  | 4.38 | 0.75107 | 3.2534 | 5.1311 | 4.0688 | [12 empty] | 3.4 | [47 empty] | 3.69 | [5 empty] | 3.55 | 3.6 | -4.026%
137 | FUSIBLES PARA PROTECCIÓN | Fusible de expulsión cabeza fija, tipo K, 50A (Tirafusible) | u | 3.8606 | 3.8935 |  | 4.5 | 6 | 4.82 | [9 empty] | 3.4 | [41 empty] | 6.63 | 4.36 |  |  |  |  | 3.85 |  | 4.47 |  |  |  | 4.7537 | 1.0142 | 3.2324 | 5.768 | 4.2467 | [12 empty] | 3.4 | [47 empty] | 3.85 | [5 empty] | 3.64 | 3.69 | -5.715%
138 | FUSIBLES PARA PROTECCIÓN | Fusible de expulsión cabeza fija, tipo K, 60A (Tirafusible) | u | 4.0497 | 4.0841 |  | 4.5 | 6 | 4.82 | [9 empty] | 6.2 | [41 empty] | 6.63 | 4.58 |  |  |  |  | 4.04 |  | 4.77 |  |  |  | 5.1925 | 0.9581 | 3.7553 | 6.1506 | 4.4546 | [60 empty] | 4.04 | [5 empty] | 4.04 | 4.09 | -0.2385%
139 | FUSIBLES PARA PROTECCIÓN | Fusible de expulsión cabeza fija, tipo K, 65A (Tirafusible) | u | 4.619 | 4.6582 |  | 4.5 | 6 | 4.82 | [9 empty] | 6.2 | [41 empty] | 7.36 | 5.22 |  |  |  |  | 4.61 |  | 5.37 |  |  |  | 5.51 | 0.92882 | 4.1168 | 6.4388 | 5.0808 | 4.5 |  | 4.82 | [57 empty] | 4.61 | [5 empty] | 4.65 | 4.71 | 0.6721%
140 | FUSIBLES PARA PROTECCIÓN | Fusible de expulsión cabeza fija, tipo K, 70A (Tirafusible) | u | 4.619 | 4.6582 |  | 4.5 | 8 | 4.82 | [9 empty] | 6.2 | [41 empty] | 8.14 | 5.22 |  |  |  |  | 4.61 |  | 5.37 |  |  |  | 5.8575 | 1.391 | 3.7709 | 7.2485 | 5.0808 | 4.5 |  | 4.82 | [57 empty] | 4.61 | [5 empty] | 4.65 | 4.71 | 0.6721%
141 | FUSIBLES PARA PROTECCIÓN | Fusible de expulsión cabeza fija, tipo K, 80A (Tirafusible) | u | 4.619 | 4.6582 |  | 4.5 | 8 | 4.82 | [9 empty] | 6.2 | [41 empty] | 10.7 | 5.22 |  |  |  |  | 4.61 |  | 5.37 |  |  |  | 6.1775 | 2.0069 | 3.1672 | 8.1844 | 5.0808 | 4.5 |  | 4.82 | [57 empty] | 4.61 | [5 empty] | 4.65 | 4.71 | 0.6721%
142 | FUSIBLES PARA PROTECCIÓN | Fusible de expulsión cabeza fija, tipo K, 100A (Tirafusible) | u | 4.6654 | 4.7051 |  | 4.5 | 8 | 4.82 | [9 empty] | 6.2 | [41 empty] | 13.86 | 5.27 |  |  |  |  | 4.66 |  | 5.52 |  |  |  | 6.6037 | 2.8866 | 2.2738 | 9.4904 | 5.132 | 4.5 |  | 4.82 | [57 empty] | 4.66 | [5 empty] | 4.66 | 4.72 | -0.1166%
143 | FUSIBLES PARA PROTECCIÓN | Fusible de expulsión cabeza fija, tipo K, 125A (Tirafusible) | u | 6.6818 | 6.7386 |  | 4.5 | 8 | 4.82 | [9 empty] | 20.2 | [41 empty] | 15.68 | 7.55 |  |  |  |  | 6.67 |  | 7.77 |  |  |  | 9.3987 | 5.0346 | 5.6228 | 14.4333 | 7.35 | [60 empty] | 6.67 | [5 empty] | 6.67 | 6.76 | -0.1766%
144 | FUSIBLES PARA PROTECCIÓN | Fusible de expulsión cabeza fija, tipo K, 140A (Tirafusible) | u | 8.3835 | 8.4548 |  | 4.5 | 8 | 4.82 | [9 empty] | 20.2 | [41 empty] | 19.59 | 9.47 |  |  |  |  | 8.37 |  | 9.89 |  |  |  | 10.605 | 5.4238 | 5.1812 | 16.0288 | 9.2219 |  | 8 | [58 empty] | 8.37 | [5 empty] | 8.19 | 8.3 | -2.308%
145 | FUSIBLES PARA PROTECCIÓN | Fusible de expulsión cabeza fija, tipo K, 150A (Tirafusible) | u | 9.692 | 9.7744 |  | 4.5 | 8 | 4.82 | [9 empty] | 20.2 | [41 empty] | 21.1 | 10.95 |  |  |  |  | 9.68 |  | 11.28 |  |  |  | 11.3163 | 5.589 | 5.7273 | 16.9052 | 10.6612 |  | 8 | [58 empty] | 9.68 | [5 empty] | 8.92 | 9.03 | -7.966%
146 | FUSIBLES PARA PROTECCIÓN | Fusible de expulsión cabeza fija, tipo K, 200A (Tirafusible) | u | 10.1461 | 10.2323 |  | 4.5 | 8 | 4.82 | [9 empty] | 20.2 | [41 empty] | 25.92 | 11.47 |  |  |  |  | 10.13 |  | 11.8 |  |  |  | 12.105 | 6.62 | 5.485 | 18.725 | 11.1607 |  | 8 | [58 empty] | 10.13 | [5 empty] | 9.19 | 9.31 | -9.423%
147 | FUSIBLES PARA PROTECCIÓN | Fusible de expulsión cabeza fija, tipo SR, 0,7A (Tirafusible) | u | 3.869 | 3.9019 |  | 4.5 | 3.675 | 4.82 | [9 empty] | 4.2 | [41 empty] | 4.62 | 4.37 |  |  |  |  | 3.86 |  | 4.61 |  |  |  | 4.3319 | 0.39712 | 3.7362 | 4.729 | 4.2559 | [12 empty] | 4.2 | [47 empty] | 3.86 | [5 empty] | 4.04 | 4.09 | 4.42%
148 | FUSIBLES PARA PROTECCIÓN | Fusible de expulsión cabeza fija, tipo SR, 1A (Tirafusible) | u | 3.869 | 3.9019 |  | 4.5 | 3.675 | 4.82 | [9 empty] | 2.2 | [41 empty] | 4.62 | 4.37 |  |  |  |  | 3.86 |  | 4.61 |  |  |  | 4.0819 | 0.75936 | 2.9428 | 4.8412 | 4.2559 |  | 3.675 | [58 empty] | 3.86 | [5 empty] | 3.77 | 3.82 | -2.559%
149 | FUSIBLES PARA PROTECCIÓN | Fusible de expulsión cabeza fija, tipo SR, 1,3A (Tirafusible) | u | 3.869 | 3.9019 |  | 4.5 | 3.675 | 4.82 | [9 empty] | 4.2 | [41 empty] | 4.97 | 4.37 |  |  |  |  | 3.86 |  | 4.61 |  |  |  | 4.3756 | 0.44644 | 3.706 | 4.8221 | 4.2559 | [12 empty] | 4.2 | [47 empty] | 3.86 | [5 empty] | 4.04 | 4.09 | 4.42%
150 | FUSIBLES PARA PROTECCIÓN | Fusible de expulsión cabeza fija, tipo SR, 2,1A (Tirafusible) | u | 3.869 | 3.9019 |  | 4.5 | 3.675 | 4.82 | [9 empty] | 4.2 | [41 empty] | 4.97 | 4.37 |  |  |  |  | 3.86 |  | 4.61 |  |  |  | 4.3756 | 0.44644 | 3.706 | 4.8221 | 4.2559 | [12 empty] | 4.2 | [47 empty] | 3.86 | [5 empty] | 4.04 | 4.09 | 4.42%
151 | FUSIBLES PARA PROTECCIÓN | Fusible de expulsión cabeza fija, tipo SR, 3,5A (Tirafusible) | u | 3.869 | 3.9019 |  | 4.5 | 3.675 | 4.82 | [9 empty] | 4.2 | [41 empty] | 5.32 | 4.37 |  |  |  |  | 3.86 |  | 4.61 |  |  |  | 4.4194 | 0.51518 | 3.6466 | 4.9346 | 4.2559 |  | 3.675 | [10 empty] | 4.2 | [47 empty] | 3.86 | [5 empty] | 3.92 | 3.97 | 1.318%
152 | FUSIBLES PARA PROTECCIÓN | Fusible de expulsión cabeza fija, tipo SR, 5,2A (Tirafusible) | u | 3.9084 | 3.9416 |  | 4.5 | 3.675 | 4.82 | [9 empty] | 4.6 | [41 empty] | 5.68 | 4.42 |  |  |  |  | 3.9 |  | 4.61 |  |  |  | 4.5256 | 0.59034 | 3.6401 | 5.116 | 4.2992 |  | 3.675 | [58 empty] | 3.9 | [5 empty] | 3.79 | 3.84 | -3.028%
153 | FUSIBLES PARA PROTECCIÓN | Fusible de expulsión cabeza fija, tipo SR, 6,3A (Tirafusible) | u | 3.9084 | 3.9416 |  | 4.5 | 3.675 | 4.82 | [9 empty] | 4.6 | [41 empty] | 6.03 | 4.42 |  |  |  |  | 3.9 |  | 4.61 |  |  |  | 4.5694 | 0.67814 | 3.5522 | 5.2475 | 4.2992 |  | 3.675 | [58 empty] | 3.9 | [5 empty] | 3.79 | 3.84 | -3.028%
154 | FUSIBLES PARA PROTECCIÓN | Fusible de expulsión cabeza fija, tipo SR, 10,4A (Tirafusible) | u | 3.9084 | 3.9416 |  | 4.5 | 3.675 | 4.82 | [9 empty] | 4.6 | [41 empty] | 6.38 | 4.42 |  |  |  |  | 3.9 |  | 4.61 |  |  |  | 4.6131 | 0.77185 | 3.4553 | 5.385 | 4.2992 |  | 3.675 | [58 empty] | 3.9 | [5 empty] | 3.79 | 3.84 | -3.028%
155 | FUSIBLES PARA PROTECCIÓN | Fusible Neozed 35A (IFN35), D02, hasta 400 V | u | 0.65501 | 0.66058 |  | 0.75 | 5.6 | 0.8 | [9 empty] | 1 | [41 empty] | 1.21 | 0.74 |  |  |  |  | 0.65 |  | 0.78 |  |  |  | 1.4412 | 1.5264 | -0.84838 | 2.9677 | 0.72051 | [60 empty] | 0.65 | [5 empty] | 0.65 | 0.66 | -0.7645%
156 | FUSIBLES PARA PROTECCIÓN | Fusible Neozed 63A (IFN63), D02, hasta 400 V | u | 0.92235 | 0.93019 |  | 0.75 | 5.6 | 0.8 | [9 empty] | 1 | [41 empty] | 1.21 | 1.04 |  |  |  |  | 0.92 |  | 1.06 |  |  |  | 1.5475 | 1.4734 | -0.66257 | 3.0209 | 1.0146 | 0.75 |  | 0.8 | [9 empty] | 1 | [47 empty] | 0.92 | [5 empty] | 0.88 | 0.89 | -4.592%
157 | CABLES AISLADOS PARA ACOMETIDAS EN REDES DE DISTRIBUCIÓN DE BT | Cable duplex de AL, ASC, neutro desnudo, cableado 600V, PE 2X4 AWG, 7 hilos | m | 0.85728 | 0.86457 |  |  | 0.966 | [52 empty] | 0.95 | 0.97 |  |  |  |  | 0.86 |  | 1.11 |  |  |  | 0.9712 | 0.090836 | 0.83495 | 1.062 | 0.94301 | [60 empty] | 0.86 | [5 empty] | 0.86 | 0.87 | 0.317%
158 | CABLES AISLADOS PARA ACOMETIDAS EN REDES DE DISTRIBUCIÓN DE BT | Cable duplex de AL, ASC, neutro desnudo, cableado 600V, PE 2X6 AWG, 7 hilos | m | 0.78103 | 0.78767 |  |  | 0.819 | [52 empty] | 0.86 | 0.88 |  |  |  |  | 0.78 |  | 0.94 |  |  |  | 0.8558 | 0.0607 | 0.76475 | 0.9165 | 0.85914 |  | 0.819 | [58 empty] | 0.78 | [5 empty] | 0.8 | 0.81 | 2.428%
159 | CABLES AISLADOS PARA ACOMETIDAS EN REDES DE DISTRIBUCIÓN DE BT | Cable triplex de AL, ASC, neutro desnudo, cableado 600V, PE 3X4 AWG, 7 hilos | m | 1.6001 | 1.6137 |  |  | 1.722 | [19 empty] | 1.7365 | [23 empty] | 1.2839 | [8 empty] | 1.76 | 1.81 |  |  |  | 2.0132 | 1.6 | 1.43 | 1.96 |  |  |  | 1.7017 | 0.21307 | 1.3821 | 1.9148 | 1.7601 |  | 1.722 | [19 empty] | 1.7365 | [32 empty] | 1.76 | [5 empty] | 1.6 | 1.43 |  |  |  |  | 1.66 | 1.68 | 3.744%
160 | CABLES AISLADOS PARA ACOMETIDAS EN REDES DE DISTRIBUCIÓN DE BT | Cable triplex de AL, ASC, neutro desnudo, cableado 600V, PE 3X6 AWG, 7 hilos | m | 0.67645 | 0.6822 |  |  | 0.714 | [52 empty] | 1.09 | 0.76 |  |  |  |  | 0.68 |  | 0.82 |  |  |  | 0.8128 | 0.14863 | 0.58986 | 0.96143 | 0.7441 |  | 0.714 | [58 empty] | 0.68 | [5 empty] | 0.7 | 0.71 | 3.481%
161 | CABLES AISLADOS PARA ACOMETIDAS EN REDES DE DISTRIBUCIÓN DE BT | Cable cuadruplex de AL, ASC, neutro desnudo, cableado 600V, PE 4X4 AWG, 7 hilos | m | 1.7973 | 1.8125 |  |  | 1.911 | [52 empty] | 2.31 | 2.03 |  |  |  |  | 1.79 |  | 2.19 |  |  |  | 2.0462 | 0.20726 | 1.7353 | 2.2535 | 1.977 |  | 1.911 | [58 empty] | 1.79 | [5 empty] | 1.85 | 1.87 | 2.934%
162 | CABLES AISLADOS PARA ACOMETIDAS EN REDES DE DISTRIBUCIÓN DE BT | Cable cuadruplex de AL, ASC, neutro desnudo, cableado 600V, PE 4X6 AWG, 7 hilos | m | 1.2874 | 1.2983 |  |  | 1.4175 | [52 empty] | 1.65 | 1.45 |  |  |  |  | 1.29 |  | 1.62 |  |  |  | 1.4855 | 0.15402 | 1.2545 | 1.6395 | 1.4161 | [60 empty] | 1.29 | [5 empty] | 1.29 | 1.31 | 0.2033%
163 | CABLES AISLADOS PARA ACOMETIDAS EN REDES DE DISTRIBUCIÓN DE BT | Multicable de Cu, cableado 600V, ST, 2 X 8 AWG, 7 hilos | m | 2.4718 | 2.4928 |  |  | 2.6985 | [52 empty] | 3.74 | 2.79 |  |  |  |  | 2.47 |  | 3.63 |  |  |  | 3.0657 | 0.55155 | 2.2384 | 3.6173 | 2.719 |  | 2.6985 | [58 empty] | 2.47 | [5 empty] | 2.59 | 2.62 | 4.782%
164 | CABLES AISLADOS PARA ACOMETIDAS EN REDES DE DISTRIBUCIÓN DE BT | Multicable de Cu, cableado 600V, ST, 3 X 8 AWG, 7 hilos | m | 3.2225 | 3.2499 |  |  | 3.486 | [52 empty] | 5.92 | 3.64 |  |  |  |  | 3.22 |  | 4.69 |  |  |  | 4.1912 | 1.0235 | 2.656 | 5.2147 | 3.5447 |  | 3.486 | [58 empty] | 3.22 | [5 empty] | 3.36 | 3.4 | 4.268%
165 | CABLES AISLADOS PARA ACOMETIDAS EN REDES DE DISTRIBUCIÓN DE BT | Multicable de Cu, cableado 600V, ST, 4 X 8 AWG, 7 hilos | m | 4.0924 | 4.1272 | [55 empty] | 7.76 | 4.62 |  |  |  |  | 4.09 |  | 5.85 |  |  |  | 5.58 | 1.4731 | 3.3704 | 7.0531 | 4.5017 | [60 empty] | 4.09 | [5 empty] | 4.09 | 4.14 | -0.05903%
166 | CABLES AISLADOS PARA ACOMETIDAS EN REDES DE DISTRIBUCIÓN DE BT | Cable de Cu. Cableado 600V, TTU, 6 AWG, 7 Hilos | m | 1.763 | 1.778 |  | 3.25 | 1.911 | 3.48 | [51 empty] | 2.7044 | 1.99 |  |  |  |  | 1.76 |  | 2.58 |  |  |  | 2.5251 | 0.67148 | 1.5178 | 3.1965 | 1.9393 |  | 1.911 | [58 empty] | 1.76 | [5 empty] | 1.84 | 1.86 | 4.368%
167 | CABLES AISLADOS PARA ACOMETIDAS EN REDES DE DISTRIBUCIÓN DE BT | Cable de Cu. Cableado 600V, TTU, 4 AWG, 7 Hilos | m | 2.734 | 2.7572 |  | 6.4 | 3.045 | 6.85 | [51 empty] | 4.07 | 3.09 |  |  |  |  | 2.73 |  | 3.89 |  |  |  | 4.2964 | 1.596 | 1.9024 | 5.8925 | 3.0074 | [60 empty] | 2.73 | [5 empty] | 2.73 | 2.77 | -0.1467%
168 | CABLES AISLADOS PARA ACOMETIDAS EN REDES DE DISTRIBUCIÓN DE BT | Cable de Cu. Cableado 600V, TTU, 2 AWG, 7 Hilos | m | 4.3646 | 4.4017 |  | 7.95 | 5.418 | 8.51 | [51 empty] | 6.4 | 4.93 |  |  |  |  | 4.36 | 5.67 | 5.8 | 4.2854 | 4.6063 | 4.5646 | 5.6813 | 1.3923 | 3.5928 | 7.0736 | 4.801 | [60 empty] | 4.36 |  |  | 4.2854 | 4.6063 | 4.5646 | 4.46 | 4.52 | 2.187%
169 | CABLES AISLADOS PARA ACOMETIDAS EN REDES DE DISTRIBUCIÓN DE BT | Conductor de Cu, aislado PVC 600V, Tipo TTU, No. 2 AWG, 19 hilos | m | 4.9943 | 5.0368 |  | 7.95 | 5.418 | 8.51 | [37 empty] | 6.9697 | [13 empty] | 6.4 | 5.64 |  |  |  |  | 4.99 |  | 6.29 |  |  |  | 6.521 | 1.2575 | 4.6348 | 7.7784 | 5.4938 |  | 5.418 | [58 empty] | 4.99 | [5 empty] | 5.21 | 5.28 | 4.318%
170 | CABLES AISLADOS PARA ACOMETIDAS EN REDES DE DISTRIBUCIÓN DE BT | Cable de Cu. Cableado 600V, TTU, 1/0 AWG, 19 Hilos | m | 7.5046 | 7.5684 |  | 9.52 | 8.085 | 10.19 | [51 empty] | 10.37 | 8.48 |  |  |  |  | 7.49 | 8.62 | 9.88 |  |  |  | 9.0794 | 1.1368 | 7.3742 | 10.2161 | 8.2551 |  | 8.085 | [58 empty] | 7.49 | [5 empty] | 7.8 | 7.9 | 3.936%
171 | CABLES AISLADOS PARA ACOMETIDAS EN REDES DE DISTRIBUCIÓN DE BT | Conductor de Cu, aislado PVC 600V, Tipo TTU, No. 2/0 AWG, 19 hilos | m | 9.0728 | 9.1499 |  | 12.16 | 9.534 | 13.01 | [51 empty] | 13.17 | 10.25 |  |  |  |  | 9.06 |  | 11.82 |  |  |  | 11.2863 | 1.7331 | 8.6866 | 13.0194 | 9.98 |  | 9.534 | [58 empty] | 9.06 | [5 empty] | 9.3 | 9.42 | 2.505%
172 | CABLES AISLADOS PARA ACOMETIDAS EN REDES DE DISTRIBUCIÓN DE BT | Conductor de Cu, aislado PVC 600V, Tipo TTU, No. 3/0 AWG, 19 hilos | m | 11.8907 | 11.9918 |  | 14.88 | 12.285 | 15.92 | [37 empty] | 11.6161 | [13 empty] | 16.41 | 13.44 |  |  |  |  | 11.87 | 13.88 | 14.63 |  |  |  | 13.8812 | 1.7376 | 11.2749 | 15.6188 | 13.0798 |  | 12.285 | [38 empty] | 11.6161 | [19 empty] | 11.87 | [5 empty] | 11.93 | 12.08 | 0.3304%
173 | CABLES AISLADOS PARA ACOMETIDAS EN REDES DE DISTRIBUCIÓN DE BT | Conductor de Cu, aislado PVC 600V, Tipo TTU, No. 4/0 AWG, 19 hilos | m | 12.4808 | 12.5869 |  |  | 13.608 | [52 empty] | 20.64 | 14.1 |  |  |  |  | 12.46 |  | 16.31 |  |  |  | 15.4236 | 2.9934 | 10.9335 | 18.417 | 13.7289 |  | 13.608 | [58 empty] | 12.46 | [5 empty] | 13.06 | 13.23 | 4.641%
174 | CABLES AISLADOS PARA ACOMETIDAS EN REDES DE DISTRIBUCIÓN DE BT | Cable de Cu. Cableado 600V, THHN, 6 AWG, 7 Hilos | m | 1.6009 | 1.6145 | 1.5854 | 3.25 | 1.6905 | 3.48 | [51 empty] | 2.55 | 1.81 |  |  |  |  | 1.6 |  | 2.27 |  |  |  | 2.2795 | 0.72183 | 1.1967 | 3.0013 | 1.761 |  | 1.6905 | [58 empty] | 1.6 | [5 empty] | 1.59 | 1.61 | -0.6818%
175 | CABLES AISLADOS PARA ACOMETIDAS EN REDES DE DISTRIBUCIÓN DE BT | Cable de Cu. Cableado 600V, THHN, 4 AWG, 7 Hilos | m | 2.6045 | 2.6266 | 2.2751 | 6.4 | 2.8035 | 6.85 | [51 empty] | 4.15 | 2.94 |  |  |  |  | 2.6 |  | 3.77 |  |  |  | 3.9736 | 1.6463 | 1.5041 | 5.6199 | 2.865 |  | 2.8035 | [58 empty] | 2.6 | [5 empty] | 2.28 | 2.31 | -12.46%
176 | CABLES AISLADOS PARA ACOMETIDAS EN REDES DE DISTRIBUCIÓN DE BT | Cable de Cu. Cableado 600V, THHN, 2 AWG, 7 Hilos | m | 3.8936 | 3.9267 | 3.5723 | 7.95 | 4.3575 | 8.51 | [18 empty] | 4.1635 | [32 empty] | 6.4 | 4.4 |  | 3.87 |  |  | 3.89 |  | 5.59 |  |  |  | 5.2703 | 1.6977 | 2.7238 | 6.968 | 4.283 | [21 empty] | 4.1635 | [35 empty] | 3.87 |  |  | 3.89 | [5 empty] | 3.57 | 3.62 | -8.311%
177 | CABLES AISLADOS PARA ACOMETIDAS EN REDES DE DISTRIBUCIÓN DE BT | Cable de Cu. Cableado 600V, THHN, 1/0 AWG, 7 Hilos | m | 7.5898 | 7.6543 |  | 9.52 | 8.61 | 10.19 | [12 empty] | 8.2642 | 7.932 | 8.2541 | [36 empty] | 10.37 | 8.58 |  |  |  |  | 7.58 | 9.73 | 9.5 | 7.4564 | 8.3566 | 8.0968 | 8.7457 | 0.96085 | 7.3044 | 9.7066 | 8.3488 | [15 empty] | 8.2642 | 7.932 | 8.2541 | [42 empty] | 7.58 |  |  | 7.4564 |  | 8.0968 | 7.94 | 8.04 | 4.614%
178 | CABLES AISLADOS PARA ACOMETIDAS EN REDES DE DISTRIBUCIÓN DE BT | Cable de Cu. Cableado 600V, THHN,2 /0 AWG, 7 Hilos | m | 9.7576 | 9.8405 |  | 12.16 | 10.689 | 13.01 | [12 empty] | 1.3287 | 9.8546 | 10.2472 | [33 empty] | 9.4595 |  |  | 13.17 | 11.03 |  |  |  |  | 9.74 |  | 11.25 |  |  | 10.121 | 10.1717 | 2.8067 | 5.9616 | 12.9784 | 10.7333 |  | 10.689 | [14 empty] | 9.8546 | 10.2472 | [33 empty] | 9.4595 | [8 empty] | 9.74 |  |  |  |  | 10.121 | 10.03 | 10.16 | 2.792%
179 | CABLES AISLADOS PARA ACOMETIDAS EN REDES DE DISTRIBUCIÓN DE BT | Cable de Cu. Cableado 600V, THHN,3 /0 AWG, 7 Hilos | m | 12.5926 | 12.6996 |  | 14.88 | 14.532 | 15.92 | [51 empty] | 16.41 | 14.23 |  | 11.6304 |  |  | 12.57 |  | 14.98 |  |  |  | 14.394 | 1.5943 | 12.0025 | 15.9884 | 13.8519 | [60 empty] | 12.57 | [5 empty] | 12.57 | 12.73 | -0.1794%
180 | CABLES AISLADOS PARA ACOMETIDAS EN REDES DE DISTRIBUCIÓN DE BT | Cable de Cu. Cableado 600V, THHN,4 /0 AWG, 7 Hilos | m | 14.9581 | 15.0853 |  |  | 15.876 | [12 empty] | 13.27 | [39 empty] | 20.65 | 16.9 |  |  |  |  | 14.93 |  | 17.85 |  |  |  | 16.5793 | 2.271 | 13.1728 | 18.8503 | 16.4539 |  | 15.876 | [12 empty] | 13.27 | [45 empty] | 14.93 | [5 empty] | 14.77 | 14.96 | -1.258%
181 | CABLES AISLADOS PARA ACOMETIDAS EN REDES DE DISTRIBUCIÓN DE BT | Cable de Cu. Cableado 600V, THHN, 500 MCM | m | 49.7 | 50.1225 | [55 empty] | 54.67 | 56.16 |  |  |  |  | 49.62 |  | 63.25 |  |  |  | 55.925 | 5.3544 | 47.8934 | 61.2794 | 54.6701 | [54 empty] | 54.67 | [5 empty] | 49.62 | [5 empty] | 52.27 | 52.94 | 5.171%
182 | CABLES AISLADOS PARA ACOMETIDAS EN REDES DE DISTRIBUCIÓN DE BT | Multicable de Cu. Cableado 600V, XLPE, 2 X 4 AWG | m | 3.6389 | 3.6698 | [55 empty] | 5.61 | 4.11 |  |  |  |  | 3.63 |  | 4.19 |  |  |  | 4.385 | 0.76112 | 3.2433 | 5.1461 | 4.0028 | [60 empty] | 3.63 | [5 empty] | 3.63 | 3.68 | -0.245%
183 | CABLES AISLADOS PARA ACOMETIDAS EN REDES DE DISTRIBUCIÓN DE BT | Multicable de Cu. Cableado 600V, XLPE, 2 X 6 AWG | m | 3.4146 | 3.4436 | [55 empty] | 4.62 | 3.86 |  |  |  |  | 3.41 |  | 4.56 |  |  |  | 4.1125 | 0.57241 | 3.2539 | 4.6849 | 3.756 | [60 empty] | 3.41 | [5 empty] | 3.41 | 3.45 | -0.1336%
184 | CONDUCTORES DESNUDOS | Conductor de aluminio desnudo cableado ACSR # 4 | m | 0.44113 | 0.44488 | 0.3806 | 0.72 | 0.4515 | 0.77 | [6 empty] | 0.44854 | [24 empty] | 1.6685 | [19 empty] | 0.48 | 0.5 |  |  |  |  | 0.44 |  | 0.52 |  |  |  | 0.63792 | 0.35465 | 0.10594 | 0.99257 | 0.48524 |  | 0.4515 | [7 empty] | 0.44854 | [44 empty] | 0.48 | [5 empty] | 0.44 | [5 empty] | 0.38 | 0.38 | -13.86%
185 | CONDUCTORES DESNUDOS | Conductor de aluminio desnudo cableado ACSR # 2 | m | 0.67549 | 0.68123 | 0.5855 | 0.97 | 0.714 | 1.04 | 0.72235 | [5 empty] | 0.46892 | 0.5897 | 0.67261 |  |  |  | 0.71469 | [5 empty] | 0.69054 | [11 empty] | 0.69545 | [11 empty] | 0.56045 | [8 empty] | 0.75 | 0.76 |  |  |  | 1.5502 | 0.67 |  | 0.88 |  |  |  | 0.76673 | 0.23439 | 0.41514 | 1.0011 | 0.74304 |  | 0.714 |  | 0.72235 | [5 empty] | 0.46892 | 0.5897 | 0.67261 |  |  |  | 0.71469 | [5 empty] | 0.69054 | [11 empty] | 0.69545 | [11 empty] | 0.56045 | [14 empty] | 0.67 | [5 empty] | 0.59 | 0.6 | -12.66%
186 | CONDUCTORES DESNUDOS | Conductor de aluminio desnudo cableado ACSR # 1/0 | m | 0.71629 | 0.72238 | 0.9954 | 1.65 | 0.8 | 1.77 | 0.76305 | 0.82264 | 0.76432 | [8 empty] | 0.64 | 0.75495 | 0.73482 | 0.75495 |  |  |  | 0.73116 | [11 empty] | 0.73577 | [20 empty] | 1.13 | 0.81 |  |  |  |  | 0.72 | 0.96 | 0.93 | 0.70917 | 0.76432 |  | 0.89703 | 0.29147 | 0.45982 | 1.1885 | 0.78792 |  |  |  | 0.76305 |  | 0.76432 | [8 empty] | 0.64 | 0.75495 | 0.73482 | 0.75495 |  |  |  | 0.73116 | [11 empty] | 0.73577 | [26 empty] | 0.72 |  |  | 0.70917 | 0.76432 |  | 1 | 1.01 | 39.61%
187 | CONDUCTORES DESNUDOS | Conductor de aluminio desnudo cableado ACSR # 2/0 | m | 0.95888 | 0.96703 | 0.8509 | 1.88 | 1.2 | 2.01 | [8 empty] | 0.907 |  |  |  | 0.9764 | [38 empty] | 1.43 | 1.08 |  |  |  |  | 0.96 | 1.11 | 1.2 | 0.94218 | 0.98853 | 0.97162 | 1.179 | 0.34139 | 0.66697 | 1.5204 | 1.0548 | [11 empty] | 0.907 |  |  |  | 0.9764 | [44 empty] | 0.96 |  |  | 0.94218 | 0.98853 | 0.97162 | 0.85 | 0.86 | -11.36%
188 | CONDUCTORES DESNUDOS | Conductor de aluminio desnudo cableado ACSR # 3/0 | m | 1.4315 | 1.4437 | 1.4932 | 2.22 | 1.5015 | 2.38 | [7 empty] | 1.1538 |  |  | 1.02 | 1.07 | [7 empty] | 1.4394 | [31 empty] | 1.79 | 1.62 |  |  |  |  | 1.43 | 1.36 | 1.71 |  |  |  | 1.5529 | 0.37659 | 0.98803 | 1.9295 | 1.5746 |  | 1.5015 | [8 empty] | 1.1538 |  |  | 1.02 | 1.07 | [7 empty] | 1.4394 | [37 empty] | 1.43 | 1.36 |  |  |  |  | 1.49 | 1.51 | 4.087%
189 | CONDUCTORES DESNUDOS | Conductor de aluminio desnudo cableado ACSR # 4/0 | m | 1.5444 | 1.5575 | 1.864 | 2.85 | 1.617 | 3.05 | [10 empty] | 1.28 | 1.32 | [39 empty] | 2.29 | 1.75 |  |  |  |  | 1.54 |  | 1.98 | 1.5095 |  | 1.6194 | 1.8892 | 0.53807 | 1.082 | 2.4272 | 1.6988 |  | 1.617 | [11 empty] | 1.28 | 1.32 | [45 empty] | 1.54 |  |  | 1.5095 |  | 1.6194 | 1.86 | 1.88 | 20.44%
190 | CONDUCTORES DESNUDOS | Cable de Al desnudo cableado ACSR 26/7, No. 266,8 MCM, 33 hilos | m | 2.3595 | 2.3795 | 2.3164 |  | 3.51 | [9 empty] | 2.1401 | [42 empty] | 3.28 | 2.67 |  |  |  |  | 2.36 |  | 2.94 |  |  |  | 2.7452 | 0.47863 | 2.0273 | 3.2238 | 2.5954 | [11 empty] | 2.1401 | [48 empty] | 2.36 | [5 empty] | 2.32 | 2.35 | -1.673%
191 | CONDUCTORES DESNUDOS | Cable de Al desnudo cableado ACSR 18/1, No. 336,4 MCM, 19 hilos | m | 2.8761 | 2.9006 | 2.8985 |  | 3.71 | [52 empty] | 4.27 | 3.25 |  |  |  |  | 2.87 |  | 3.76 |  |  |  | 3.4597 | 0.53534 | 2.6567 | 3.9951 | 3.1638 | [60 empty] | 2.87 | [5 empty] | 2.9 | 2.94 | 0.8295%
192 | CONDUCTORES DESNUDOS | Cable de Al desnudo cableado ACSR 24/7, No. 477 MCM, 31 hilos | m | 4.6692 | 4.7089 | 4.0647 |  | 6.03 | [52 empty] | 5.26 | 5.28 |  |  |  |  | 4.66 |  | 5.89 |  |  |  | 5.1974 | 0.67018 | 4.1922 | 5.8676 | 5.1361 | [60 empty] | 4.66 | [5 empty] | 4.06 | 4.11 | -13.05%
193 | CONDUCTORES DESNUDOS | Cable de Al desnudo cableado ACSR 26/7, No. 477 MCM, 33 hilos | m | 4.5266 | 4.5651 | 4.2569 |  | 8.97 | [52 empty] | 6.25 | 5.12 |  |  |  |  | 4.52 |  | 5.82 |  |  |  | 5.8228 | 1.5665 | 3.4731 | 7.3893 | 4.9793 | [60 empty] | 4.52 | [5 empty] | 4.26 | 4.31 | -5.89%
194 | CONDUCTORES DESNUDOS | Cable de Al desnudo cableado suave, AAC, No. 4 AWG, 7 hilos | m | 0.41603 | 0.41957 | 0.3516 | [34 empty] | 0.44766 | [19 empty] | 0.47 | 0.47 |  |  |  |  | 0.42 |  | 0.52 |  |  |  | 0.44654 | 0.049945 | 0.37162 | 0.49649 | 0.45763 | [34 empty] | 0.44766 | [25 empty] | 0.42 | [5 empty] | 0.35 | 0.35 | -15.87%
195 | CONDUCTORES DESNUDOS | Cable de Al desnudo cableado suave, AAC, No. 2 AWG, 7 hilos | m | 0.50676 | 0.51107 | 0.4977 | [54 empty] | 0.74 | 0.57 |  |  |  |  | 0.51 |  | 0.62 |  |  |  | 0.58754 | 0.089004 | 0.45403 | 0.67654 | 0.55744 | [60 empty] | 0.51 | [5 empty] | 0.5 | 0.51 | -1.334%
196 | CONDUCTORES DESNUDOS | Cable de Al desnudo cableado suave, AAC, No. 1/0 AWG, 7 hilos | m | 0.71132 | 0.71737 | 0.7124 | [54 empty] | 1.12 | 0.8 |  |  |  |  | 0.71 |  | 0.89 |  |  |  | 0.84648 | 0.15299 | 0.617 | 0.99947 | 0.78246 | [60 empty] | 0.71 | [5 empty] | 0.71 | 0.72 | -0.1862%
197 | CONDUCTORES DESNUDOS | Cable de Al desnudo cableado suave, AAC, No. 2/0 AWG, 7 hilos | m | 0.91424 | 0.92201 | 0.9076 | [54 empty] | 1.42 | 1.03 |  |  |  |  | 0.91 |  | 1.15 |  |  |  | 1.0835 | 0.19178 | 0.79585 | 1.2753 | 1.0057 | [60 empty] | 0.91 | [5 empty] | 0.91 | 0.92 | -0.4632%
198 | CONDUCTORES DESNUDOS | Cable de Al desnudo cableado suave, AAC, No. 3/0 AWG, 7 hilos | m | 1.214 | 1.2243 | 1.2589 | [54 empty] | 1.78 | 1.37 |  |  |  |  | 1.21 |  | 1.5 |  |  |  | 1.4238 | 0.21148 | 1.1066 | 1.6353 | 1.3354 | [60 empty] | 1.21 | [5 empty] | 1.26 | 1.28 | 3.787%
199 | CONDUCTORES DESNUDOS | Cable de Al desnudo cableado suave, AAC, No. 4/0 AWG, 7 hilos | m | 1.5163 | 1.5292 | 1.5907 | [14 empty] | 1.17 | [39 empty] | 2.28 | 1.71 |  |  |  |  | 1.51 |  | 1.88 |  |  |  | 1.6901 | 0.32499 | 1.2026 | 2.0151 | 1.668 | [60 empty] | 1.51 | [5 empty] | 1.59 | 1.61 | 4.858%
200 | CONDUCTORES DESNUDOS | Cable de Al desnudo Tipo ACAR, No. 300 MCM, 19 hilos | m | 4.4449 | 4.4827 | [55 empty] | 5.37 | 5.02 |  |  |  |  | 4.44 |  | 5.61 |  |  |  | 5.11 | 0.51617 | 4.3358 | 5.6262 | 4.8894 | [60 empty] | 4.44 | [5 empty] | 4.44 | 4.5 | -0.1097%
201 | CONDUCTORES DESNUDOS | Cable de Al desnudo cableado suave, AAC, No. 266,8 MCM, 19 hilos | m | 2.0806 | 2.0983 | 2.1151 | [54 empty] | 2.53 | 2.35 |  |  |  |  | 2.08 |  | 2.55 |  |  |  | 2.325 | 0.21478 | 2.0028 | 2.5398 | 2.2887 | [60 empty] | 2.08 | [5 empty] | 2.12 | 2.15 | 1.893%
202 | CONDUCTORES DESNUDOS | Cable de Al desnudo cableado suave, AAC, No. 336,4 MCM, 19 hilos | m | 2.6103 | 2.6325 | 2.1713 | [54 empty] | 3.21 | 2.95 |  |  |  |  | 2.61 |  | 3.25 |  |  |  | 2.8383 | 0.38396 | 2.2623 | 3.2222 | 2.8714 | [60 empty] | 2.61 | [5 empty] | 2.17 | 2.2 | -16.87%
203 | CONDUCTORES DESNUDOS | Cable de Al desnudo Tipo ACAR , calbre Nro. 2 AWG | m | 0.53783 | 0.5424 | [52 empty] | 0.53392 |  |  | 0.7 | 0.61 |  |  |  |  | 0.54 |  | 0.66 |  |  |  | 0.60878 | 0.068347 | 0.50626 | 0.67713 | 0.59161 | [51 empty] | 0.53392 | [8 empty] | 0.54 | [5 empty] | 0.54 | 0.55 | 0.4042%
204 | CONDUCTORES DESNUDOS | Cable de Al desnudo Tipo ACAR , calbre Nro. 1/0 AWG | m | 0.85364 | 0.8609 | [55 empty] | 1.05 | 0.96 |  |  |  |  | 0.85 |  | 1.05 |  |  |  | 0.9775 | 0.096306 | 0.83304 | 1.0738 | 0.93901 | [60 empty] | 0.85 | [5 empty] | 0.85 | 0.86 | -0.4268%
205 | CONDUCTORES DESNUDOS | Cable de Al desnudo Tipo ACAR , calbre Nro. 2/0 AWG | m | 0.98725 | 0.99565 | [55 empty] | 1.39 | 1.12 |  |  |  |  | 0.99 |  | 1.24 |  |  |  | 1.185 | 0.1657 | 0.93645 | 1.3507 | 1.086 | [60 empty] | 0.99 | [5 empty] | 0.99 | 1 | 0.2782%
206 | CONDUCTORES DESNUDOS | Cable de Al desnudo Tipo ACAR , calbre Nro. 3/0 AWG | m | 1.2389 | 1.2494 | [55 empty] | 1.73 | 1.4 |  |  |  |  | 1.24 |  | 1.56 |  |  |  | 1.4825 | 0.20429 | 1.1761 | 1.6868 | 1.3628 | [60 empty] | 1.24 | [5 empty] | 1.24 | 1.26 | 0.08938%
207 | CONDUCTORES DESNUDOS | Cable de Al desnudo Tipo ACAR , calbre Nro. 4/0 AWG | m | 1.6161 | 1.6299 | [55 empty] | 2.07 | 1.83 |  |  |  |  | 1.61 |  | 2.04 |  |  |  | 1.8875 | 0.21459 | 1.5656 | 2.1021 | 1.7777 | [60 empty] | 1.61 | [5 empty] | 1.61 | 1.63 | -0.3794%
208 | CONDUCTORES DESNUDOS | Conductor desnudo sólido de Al, para ataduras, No. 4 AWG | m | 0.74077 | 0.74706 |  |  | 0.7875 |  | 0.76305 | 0.52811 | 0.76432 | [5 empty] | 0.70318 |  |  |  | 0.75495 | 0.73482 | 0.75495 |  |  |  |  | 0.74488 | [28 empty] | 0.75555 |  |  | 0.81 | 0.84 |  |  |  |  | 0.74 | 0.86 | 0.93 | 0.72943 | 0.76432 | 0.61738 | 0.75458 | 0.082049 | 0.63151 | 0.83663 | 0.81484 |  | 0.7875 |  | 0.76305 |  | 0.76432 | [5 empty] | 0.70318 |  |  |  | 0.75495 | 0.73482 | 0.75495 |  |  |  |  | 0.74488 | [28 empty] | 0.75555 |  |  | 0.81 | [5 empty] | 0.74 |  |  | 0.72943 | 0.76432 |  | 0.76 | 0.77 | 2.596%
209 | CONDUCTORES DESNUDOS | Cable de Cu, desnudo, cableado suave, 8 AWG, 7 hilos | m | 0.80457 | 0.81141 | 0.9276 | 1.83 | 0.95 | 1.96 | 0.86479 | [36 empty] | 4.6465 | [13 empty] | 1.54 | 0.91 |  |  |  |  | 0.8 |  | 1.16 |  |  |  | 1.5589 | 1.0919 | -0.078967 | 2.6508 | 0.88503 |  |  |  | 0.86479 | [56 empty] | 0.8 | [5 empty] | 0.93 | 0.94 | 15.59%
210 | CONDUCTORES DESNUDOS | Cable de Cu, desnudo, cableado suave, 6 AWG, 7 hilos | m | 1.3842 | 1.3959 | 1.4413 | 3.47 | 1.87 | 3.71 | [51 empty] | 2.4 | 1.56 |  |  |  |  | 1.38 |  | 1.9 |  |  | 1.3157 | 2.1163 | 0.85859 | 0.82846 | 2.9749 | 1.5226 | [60 empty] | 1.38 |  |  |  |  | 1.3157 | 1.44 | 1.46 | 4.033%
211 | CONDUCTORES DESNUDOS | Cable de Cu, desnudo, cableado suave, 4 AWG, 7 hilos | m | 2.1969 | 2.2155 | 2.1722 | 4.38 | 3.37 | 4.69 | 2.2993 | [50 empty] | 3.8238 | 2.48 |  |  |  |  | 2.19 |  | 3.08 |  |  |  | 3.165 | 0.94576 | 1.7464 | 4.1108 | 2.4166 |  |  |  | 2.2993 | [56 empty] | 2.19 | [5 empty] | 2.17 | 2.2 | -1.223%
| CONDUCTORES DESNUDOS | Cable de Cu, desnudo, cableado suave, 2 AWG, 7 hilos | m |  |  | 4.1179 | [63 empty] | 3.3534 | 3.5465 | 3.4411 | 3.6147 | 0.34462 | 3.0978 | 3.9593 | 3.9593 | [63 empty] | 3.3534 | 3.5465 | 3.4411 | 4.12 | 4.17 |  | Ítem nuevo
212 | CONDUCTORES DESNUDOS | Cable de Cu, desnudo, cableado suave, 2 AWG, 19 hilos | m | 3.4079 | 3.4369 |  | 6.51 | 4.58 | 6.97 | 3.5406 |  | 3.5465 |  |  |  | 3.0684 | 2.8904 | 3.2611 |  |  |  | 3.6741 | 3.362 | 4.0465 | [16 empty] | 4.5071 | [5 empty] | 4.6465 | [10 empty] | 3.405 |  |  | 5.82 | 3.85 |  |  |  |  | 3.4 | 4.99 | 4.74 |  |  |  | 4.2531 | 1.1251 | 2.5654 | 5.3782 | 3.7487 |  |  |  | 3.5406 |  | 3.5465 |  |  |  | 3.0684 | 2.8904 | 3.2611 |  |  |  | 3.6741 | 3.362 | [34 empty] | 3.405 | [8 empty] | 3.4 | [5 empty] | 3.37 | 3.41 | -1.113%
213 | CONDUCTORES DESNUDOS | Cable de Cu, desnudo, cableado suave, 1/0 AWG, 19 hilos | m | 5.9451 | 5.9957 | 5.7136 | 8.97 | 8.45 | 9.6 | [51 empty] | 10.37 | 6.72 |  |  |  |  | 5.94 |  | 8.06 |  |  |  | 7.9779 | 1.7282 | 5.3857 | 9.7061 | 6.5397 | [60 empty] | 5.94 | [5 empty] | 5.71 | 5.78 | -3.955%
214 | CONDUCTORES DESNUDOS | Cable de Cu, desnudo, cableado suave, 2/0 AWG, 19 hilos | m | 7.3733 | 7.436 | 7.4534 | 12.7 | 10.54 | 13.59 | [8 empty] | 7.1439 | [28 empty] | 4.6465 | [13 empty] | 12.56 | 8.33 |  |  |  |  | 7.36 |  | 10.4 |  |  |  | 9.4724 | 2.7731 | 5.3128 | 12.2454 | 8.1107 | [11 empty] | 7.1439 | [48 empty] | 7.36 | [5 empty] | 7.45 | 7.55 | 1.04%
215 | CONDUCTORES DESNUDOS | Cable de Cu, desnudo, cableado suave, 3/0 AWG, 19 hilos | m | 9.455 | 9.5354 | 9.3785 | 16.09 | 14.26 | 17.22 | [37 empty] | 6.9697 | [13 empty] | 16.72 | 10.68 |  |  |  |  | 9.44 |  | 13.62 |  |  |  | 12.7087 | 3.5615 | 7.3665 | 16.2701 | 10.4005 | [60 empty] | 9.44 | [5 empty] | 9.38 | 9.5 | -0.7936%
216 | CONDUCTORES DESNUDOS | Cable de Cu, desnudo, cableado suave, 4/0 AWG, 19 hilos | m | 11.289 | 11.3849 | 11.7257 | 18.67 | 15.26 | 19.98 | [37 empty] | 6.9697 | [13 empty] | 19.03 | 12.76 |  |  |  |  | 11.27 |  | 15.75 |  |  |  | 14.6017 | 4.0657 | 8.5032 | 18.6674 | 12.4179 | [60 empty] | 11.27 | [5 empty] | 11.73 | 11.88 | 3.907%
| CONDUCTORES AISLADOS | Conductor concéntrico Cu. No. 2x14 AWG TC-THHN | m | [66 empty] | 0.24314 | 0.25477 | 0.23278 | 0.24357 | 0.011002 | 0.22706 | 0.25732 | 0.25732 | [63 empty] | 0.24314 | 0.25477 | 0.23278 | 0.24 | 0.24
217 | CONDUCTORES AISLADOS | Conductor de Cu, aislado PVC 600V, Tipo TW, No.14 AWG, SOLIDO | m | 0.25435 | 0.25651 |  |  | 0.65 | [7 empty] | 0.20388 | [30 empty] | 2.3232 | [13 empty] | 0.416 | 0.29 |  |  |  |  | 0.25 |  | 0.53 |  |  |  | 0.66616 | 0.6725 | 0.32991 | 1.3387 | 0.27978 | [66 empty] | 0.26 | 0.26 | 2.223%
218 | CONDUCTORES AISLADOS | Cable de cobre aislado 3x14 AWG, 600V | m | 1.5158 | 1.5287 | 1.9076 |  | 1.596 |  |  | 1.1679 | 1.6 | [9 empty] | 1.5804 | 1.52 | 1.5804 | [27 empty] | 1.233 | [5 empty] | 1.5413 |  |  | 1.67 | 1.71 |  |  |  |  | 1.51 |  | 1.8 |  |  |  | 1.5705 | 0.18604 | 1.2914 | 1.7565 | 1.6674 |  | 1.596 |  |  |  | 1.6 | [9 empty] | 1.5804 | 1.52 | 1.5804 | [33 empty] | 1.5413 | [8 empty] | 1.51 | [5 empty] | 1.91 | 1.93 | 26.01%
219 | CONDUCTORES AISLADOS | ELIMINAR Conductor de Cu, aislado PVC 600V, Tipo THHN, No. 6 AWG, 7 hilos REPETIDO | m | 1.5911 | 1.6046 | 1.5854 | 3.47 | 1.6905 | 3.71 | [51 empty] | 2.55 | 1.8 |  |  |  |  | 1.59 |  | 1.89 |  |  |  | 2.2857 | 0.8151 | 1.0631 | 3.1008 | 1.7502 |  | 1.6905 | [58 empty] | 1.59 | [5 empty] | 1.59 | 1.61 | -0.06669%
220 | CONDUCTORES AISLADOS | ELIMINAR Conductor de Cu, aislado PVC 600V, Tipo THHN, No. 4 AWG, 7 hilos REPETIDO | m | 2.3592 | 2.3792 | 2.2751 | 4.38 | 2.8035 | 4.69 | [48 empty] | 2.4077 |  |  | 4.15 | 2.67 |  |  |  |  | 2.36 |  | 2.81 |  |  |  | 3.1718 | 0.9133 | 1.8019 | 4.0851 | 2.5951 | [51 empty] | 2.4077 | [8 empty] | 2.36 | [5 empty] | 2.28 | 2.31 | -3.356%
221 | CONDUCTORES AISLADOS | Conductor de Cu, aislado PVC 600V, Tipo THHN, No. 2 AWG, 19 hilos | m | 4.1488 | 4.1841 |  | 6.51 | 4.3575 | 6.97 | 4.0187 | 3.453 | 4.0254 |  |  |  | 3.6495 | 3.2724 | 3.6891 | [28 empty] | 6.9697 | [13 empty] | 6.4 | 4.69 |  |  |  |  | 4.14 |  | 4.94 |  |  |  | 4.7918 | 1.2692 | 3.8399 | 6.061 | 4.5637 |  | 4.3575 |  | 4.0187 |  | 4.0254 | [54 empty] | 4.14 | [5 empty] | 4.14 | 4.19 | -0.2127%
222 | CONDUCTORES AISLADOS | Conductor de Cu, aislado PVC 600V, Tipo THHN, No. 1/0 AWG, 19 hilos | m | 7.3363 | 7.3986 | 5.9606 | 8.97 | 8.715 | 9.6 | [6 empty] | 5.7086 | 6.4618 |  |  |  |  | 7.9421 | [29 empty] | 6.1038 | [8 empty] | 10.38 | 8.29 |  |  |  |  | 7.32 |  | 8.73 |  |  |  | 7.8485 | 1.4211 | 5.7169 | 9.2696 | 8.0699 | [10 empty] | 6.4618 |  |  |  |  | 7.9421 | [29 empty] | 6.1038 | [14 empty] | 7.32 | [5 empty] | 5.96 | 6.04 | -18.76%
223 | CONDUCTORES AISLADOS | Conductor de Cu, aislado PVC 600V, Tipo THHN, No. 2/0 AWG, 19 hilos | m | 9.1658 | 9.2437 | 7.4534 | 12.7 | 10.689 | 13.59 | [7 empty] | 7.7326 |  |  |  |  | 6.5932 | [38 empty] | 13.17 | 10.36 |  |  |  |  | 9.15 |  | 10.91 |  |  |  | 10.2348 | 2.273 | 6.8252 | 12.5079 | 10.0824 | [10 empty] | 7.7326 | [49 empty] | 9.15 | [5 empty] | 7.45 | 7.55 | -18.72%
224 | CONDUCTORES AISLADOS | Conductor de Cu, aislado PVC 600V, Tipo THHN, No. 3/0 AWG, 19 hilos | m | 11.5033 | 11.6011 | 9.3785 | 16.09 | 14.532 | 17.22 | [37 empty] | 11.6161 | [13 empty] | 16.41 | 13 |  |  |  |  | 11.49 |  | 13.69 |  |  |  | 13.7141 | 2.4936 | 9.9736 | 16.2077 | 12.6536 | [40 empty] | 11.6161 | [19 empty] | 11.49 | [5 empty] | 9.38 | 9.5 | -18.46%
225 | CONDUCTORES AISLADOS | Conductor de Cu, aislado PVC 600V, Tipo THHN, No. 4/0 AWG, 19 hilos | m | 14.3879 | 14.5102 | 11.7257 | 18.67 | 15.876 | 19.98 | [8 empty] | 13.6967 | [42 empty] | 20.64 | 16.26 |  |  |  |  | 14.37 |  | 17.12 |  |  |  | 16.482 | 2.7703 | 12.3265 | 19.2524 | 15.8266 | [11 empty] | 13.6967 | [48 empty] | 14.37 | [5 empty] | 11.73 | 11.88 | -18.47%
226 | CONDUCTORES AISLADOS | Conductor de AL, Triplex ACSR, neutro desnudo, aislado 600V, Tipo XLPE, No. 3X2 AWG, 7 hilos | m | 1.7683 | 1.7834 |  |  | 2.3625 | [52 empty] | 2.22 | 2 |  | 2.5327 |  |  | 1.77 |  | 2.42 | 1.6615 |  |  | 2.1381 | 0.33134 | 1.6411 | 2.4694 | 1.9452 | [60 empty] | 1.77 |  |  | 1.6615 |  |  | 1.72 | 1.74 | -2.733%
227 | CONDUCTORES AISLADOS | Conductor de AL, Triplex ACSR, aislado 600V, Tipo XLPE, No. 3X2 AWG, 7 hilos | m | 2.7138 | 2.7369 |  |  | 2.6565 | [13 empty] | 2.7681 | [38 empty] | 3.39 | 3.07 |  |  | 1.902 |  | 2.71 |  | 3.69 |  |  |  | 2.8838 | 0.5049 | 2.1265 | 3.3887 | 2.9852 |  | 2.6565 | [13 empty] | 2.7681 | [44 empty] | 2.71 | [5 empty] | 2.71 | 2.74 | -0.1411%
228 | CONDUCTORES AISLADOS | Conductor preensamblado de Al 3 x 50 + 1 x 50 mm2, (Similar a: 3 x 1/0 + 1 x 1/0 AWG) | m | 4.2054 | 4.2412 | 4.241 | 4.98 | 4.4205 | 5.33 | [51 empty] | 5.46 | 4.75 |  |  |  |  | 4.2 |  | 5.54 |  |  |  | 4.8652 | 0.55191 | 4.0373 | 5.4171 | 4.626 |  | 4.4205 | [58 empty] | 4.2 | [5 empty] | 4.24 | 4.29 | 0.8225%
229 | CONDUCTORES AISLADOS | Conductor preensamblado de Al 3 x 70 + 1 x 50 mm2, (Similar a: 3 x 2/0 + 1 x 1/0 AWG) | m | 5.1621 | 5.2059 | 3.96 | 6.48 | 5.6175 | 6.93 | [51 empty] | 6.5 | 5.83 |  |  |  |  | 5.15 |  | 6.91 |  |  |  | 5.9222 | 0.94617 | 4.5029 | 6.8684 | 5.6783 |  | 5.6175 | [58 empty] | 5.15 | [5 empty] | 3.96 | 4.01 | -23.29%
230 | CONDUCTORES AISLADOS | Conductor preensamblado de Al 3 x 95 + 1 x 50 mm2, (Similar a: 3 x 3/0 + 1 x 1/0 AWG) | m | 6.0149 | 6.0661 | 6.589 | [54 empty] | 7.44 | 6.8 |  |  |  |  | 6.01 |  | 8.05 |  |  |  | 6.9778 | 0.78941 | 5.7937 | 7.7672 | 6.6164 | [60 empty] | 6.01 | [5 empty] | 6.59 | 6.67 | 9.561%
231 | CONDUCTORES AISLADOS | Conductor preensamblado de Al 2 x 35 + 1 x 50 mm2 (Similar a: 2 x 2 + 1 x 1/0 AWG) | m | 2.6132 | 2.6354 | 2.376 | 3.58 | 2.6565 | 3.83 | [12 empty] | 2.6675 | 2.446 | 2.5467 | [27 empty] | 1.987 | [8 empty] | 3.45 | 2.95 |  |  |  | 2.6172 | 2.61 |  | 3.26 |  |  |  | 2.8444 | 0.50159 | 2.092 | 3.346 | 2.8745 |  | 2.6565 | [13 empty] | 2.6675 | 2.446 | 2.5467 | [41 empty] | 2.6172 | 2.61 | [5 empty] | 2.38 | 2.41 | -8.924%
232 | CONDUCTORES AISLADOS | Conductor preensamblado de Al 2 x 50 + 1 x 50 mm2 (Similar a: 2 x 1/0 + 1 x 1/0 AWG) | m | 3.2741 | 3.3019 | 3.179 | 4.22 | 3.444 | 4.52 | 3.4592 | 3.2093 | 3.4751 |  |  |  | 2.5995 | 2.8322 |  |  |  |  | 4.3284 | 3.3016 | 3.4325 |  |  |  | 3.1481 | [11 empty] | 3.185 | 3.4693 | [19 empty] | 4.03 | 3.7 |  |  | 3.0513 |  | 3.27 | 3.67 | 4.4 | 3.2115 | 3.4751 |  | 3.5048 | 0.48076 | 2.7837 | 3.9856 | 3.6015 |  | 3.444 |  | 3.4592 | 3.2093 | 3.4751 |  |  |  |  | 2.8322 | [5 empty] | 3.3016 | 3.4325 |  |  |  | 3.1481 | [11 empty] | 3.185 | 3.4693 | [23 empty] | 3.0513 |  | 3.27 |  |  | 3.2115 | 3.4751 |  | 3.18 | 3.22 | -2.874%
233 | CONDUCTORES AISLADOS | Conductor preensamblado de Al 2 x 70 + 1 x 50 mm2 (Similar a: 2 x 2/0 + 1 x 1/0 AWG) | m | 4.1815 | 4.2171 | 3.465 |  | 5.6805 | [8 empty] | 3.5133 | [29 empty] | 3.4848 | [10 empty] | 3.8986 |  |  | 5.1 | 4.73 |  |  |  |  | 4.17 | 3.94 | 5.47 | 4.1031 |  | 4.2508 | 4.3172 | 0.70438 | 3.2606 | 5.0216 | 4.5997 | [10 empty] | 3.5133 | [29 empty] | 3.4848 | [10 empty] | 3.8986 | [8 empty] | 4.17 | 3.94 |  | 4.1031 |  | 4.2508 | 3.47 | 3.51 | -17.02%
234 | CONDUCTORES AISLADOS | Conductor preensamblado de Al 2 x 95 + 1 x 50 mm2, (Similar a: 2 x 3/0 + 1 x 1/0 AWG) 85mm2 | m | 4.2976 | 4.3341 | 5.3383 | [54 empty] | 6.64 | 4.86 |  |  |  |  | 4.29 |  | 5.86 |  |  |  | 5.3977 | 0.90822 | 4.0353 | 6.3059 | 4.7274 | [60 empty] | 4.29 | [5 empty] | 5.34 | 5.41 | 24.26%
235 | CONDUCTORES AISLADOS | Conductor de Cobre, XLPE Aislado para 15 kV, No. 2, con apantallamiento, 100%, TS | m | 10.3723 | 10.4604 | [55 empty] | 11.41 | 11.72 |  |  |  |  | 10.36 |  | 13.7 |  |  |  | 11.7975 | 1.2953 | 9.8545 | 13.0928 | 11.4095 | [60 empty] | 10.36 | [5 empty] | 10.36 | 10.49 | -0.1181%
236 | CONDUCTORES AISLADOS | Conductor de Cobre, XLPE Aislado para 15 kV, No. 1/0, con apantallamiento, 100%, TS | m | 13.0359 | 13.1467 | [55 empty] | 14.47 | 14.73 |  |  |  |  | 13.02 |  | 17.4 |  |  |  | 14.905 | 1.6965 | 12.3603 | 16.6015 | 14.3395 | [60 empty] | 13.02 | [5 empty] | 13.02 | 13.19 | -0.1217%
237 | CONDUCTORES AISLADOS | Conductor de Cobre, XLPE Aislado para 15 kV, No. 2/0, con apantallamiento, 100%, TS | m | 15.1885 | 15.3176 | [55 empty] | 17.49 | 17.16 |  |  |  |  | 15.16 |  | 20.11 |  |  |  | 17.48 | 1.9505 | 14.5542 | 19.4305 | 16.7073 | [60 empty] | 15.16 | [5 empty] | 15.16 | 15.35 | -0.1874%
238 | CONDUCTORES AISLADOS | Conductor de Cobre, XLPE Aislado para 15 kV, No. 4/0, con apantallamiento, 100%, TS | m | 21.2072 | 21.3874 | [12 empty] | 20.4431 | [42 empty] | 26.26 | 23.96 |  |  |  |  | 21.17 |  | 27.74 |  |  |  | 23.9146 | 2.873 | 19.6052 | 26.7876 | 23.3279 | [11 empty] | 20.4431 | [48 empty] | 21.17 | [5 empty] | 20.81 | 21.08 | -1.873%
239 | CONDUCTORES AISLADOS | Conductor de Cobre, XLPE Aislado para 15 kV, No. 250 MCM, con apantallamiento, 100%, TS | m | 21.6202 | 21.804 | [55 empty] | 30.66 | 24.43 |  |  |  |  | 21.59 |  | 28.42 |  |  |  | 26.275 | 3.9232 | 20.3901 | 30.1982 | 23.7823 | [60 empty] | 21.59 | [5 empty] | 21.59 | 21.87 | -0.1398%
240 | CONDUCTORES AISLADOS | Conductor de Cobre, XLPE Aislado para 15 kV, No. 350MCM, con apantallamiento, 100%, TS | m | 27.9928 | 28.2308 | [55 empty] | 42.88 | 31.63 |  |  |  |  | 27.95 |  | 36.8 |  |  |  | 34.815 | 6.1024 | 25.6614 | 40.9174 | 30.7921 | [60 empty] | 27.95 | [5 empty] | 27.95 | 28.31 | -0.153%
241 | ALUMBRADO PÚBLICO | Luminaria con lámpara de alta presión Na de 70W potencia constante, con brazo para montaje en poste, 240/120V, autocontrolada | u | 105.2011 | 106.0953 |  |  | 117.5055 | [52 empty] | 115.72 | 118.88 |  |  |  |  | 105.03 |  | 113.85 |  |  |  | 114.1971 | 6.1122 | 101.9726 | 120.3093 | 115.7212 | [54 empty] | 115.72 | [5 empty] | 105.03 |  | 113.85 |  |  |  | 111.73 | 113.17 | 6.206%
242 | ALUMBRADO PÚBLICO | Luminaria con lámpara de alta presión Na de 100W potencia constante, con brazo para montaje en poste, 240/120V, autocontrolada | u | 124.133 | 125.1881 |  | 143.01 | 128.0055 | 153.02 | [9 empty] | 178 |  |  | 158.1167 | [24 empty] | 116.1615 | [13 empty] | 136.54 | 140.27 |  |  | 157.6505 |  | 123.94 | 123.2 | 134.09 |  | 124.2385 |  | 139.711 | 17.3249 | 105.0611 | 157.0359 | 136.5463 |  | 128.0055 | [38 empty] | 116.1615 | [13 empty] | 136.54 | [5 empty] | 123.94 | 123.2 | 134.09 |  | 124.2385 |  | 126.92 | 128.55 | 2.245%
243 | ALUMBRADO PÚBLICO | Luminaria con lámpara de alta presión Na de 150W potencia constante, con brazo para montaje en poste, 240/120V, autocontrolada | u | 144.1694 | 145.3948 |  | 172.77 | 155.8515 | 184.86 | [7 empty] | 123.281 |  | 195 |  |  | 163.5121 |  | 163.3108 |  |  |  | 150.4565 | [11 empty] | 158.9358 | [5 empty] | 149.3008 | [11 empty] | 142.2046 |  |  | 159.5 | 162.91 |  | 131.6017 |  | 149.309 | 143.94 | 154 | 150.48 |  |  | 146.7545 | 155.6831 | 16.2318 | 131.3354 | 171.9148 | 158.5863 |  | 155.8515 | [19 empty] | 150.4565 | [17 empty] | 149.3008 | [11 empty] | 142.2046 | [5 empty] | 131.6017 |  | 149.309 | 143.94 | 154 | 150.48 |  |  | 146.7545 | 147.68 | 149.58 | 2.435%
244 | ALUMBRADO PÚBLICO | Luminaria con lámpara de alta presión Na de 150W doble nivel de potencia, con brazo para montaje en poste, 240/120V | u | 162.1592 | 163.5375 |  | 181.14 | 170.961 | 193.82 | [6 empty] | 124.1935 |  |  | 250 |  |  |  | 157.6436 | [37 empty] | 178.38 | 183.24 |  |  |  |  | 161.9 | 172.48 | 169.26 | 159.3606 |  | 161.936 | 174.1781 | 26.5059 | 134.4192 | 200.684 | 178.3751 |  | 170.961 | [14 empty] | 157.6436 | [43 empty] | 161.9 | 172.48 | 169.26 | 159.3606 |  | 161.936 | 164.98 | 167.1 | 1.74%
245 | ALUMBRADO PÚBLICO | Luminaria con lámpara de alta presión Na de 250W doble nivel de potencia, con brazo para montaje en poste, 240/120V | u | 183.9261 | 185.4895 |  | 216.16 | 195.9615 | 231.29 | [9 empty] | 295 |  |  | 188.0631 | 180.6948 | 187.3887 |  |  |  | 197.4234 | [17 empty] | 195.907 | 174.2423 | [13 empty] | 202.32 | 207.84 |  | 174.9016 | 189.8214 | 190.7809 | 183.63 |  | 191.98 |  |  |  | 200.2003 | 27.1726 | 159.4413 | 227.3729 | 202.3187 |  | 195.9615 | [13 empty] | 188.0631 | 180.6948 | 187.3887 |  |  |  | 197.4234 | [17 empty] | 195.907 | 174.2423 | [16 empty] | 174.9016 | 189.8214 | 190.7809 | 183.63 |  | 191.98 |  |  |  | 187.87 | 190.28 | 2.144%
246 | ALUMBRADO PÚBLICO | Luminaria con lámpara de alta presión Na de 400W doble nivel de potencia, con brazo para montaje en poste, 240/120V. | u | 204.774 | 206.5146 |  | 245.93 | 219.1245 | 263.15 | [9 empty] | 350 | [8 empty] | 217.317 | [32 empty] | 225.25 | 231.39 |  |  | 212.2586 |  | 204.45 |  | 213.74 |  |  | 202.42 | 235.0027 | 40.0352 | 174.95 | 275.0379 | 225.2514 |  | 219.1245 | [19 empty] | 217.317 | [32 empty] | 225.25 |  |  |  | 212.2586 |  | 204.45 |  | 213.74 |  |  | 202.42 | 213.77 | 216.52 | 4.393%
247 | ALUMBRADO PÚBLICO | Luminaria con lámpara LED de 120W, con brazo para montaje en poste, 240/120V | u | 238.7601 | 240.7895 |  | 288.05 | 250.698 | 308.21 |  | 238.8488 | [7 empty] | 405 | [41 empty] | 269.5 | 269.8 |  |  |  |  | 238.38 |  | 249.22 |  |  |  | 279.7452 | 49.5453 | 205.4273 | 329.2905 | 262.6361 |  | 250.698 |  |  | 238.8488 | [55 empty] | 238.38 |  | 249.22 |  |  |  | 244.42 | 247.56 | 2.371%
248 | ALUMBRADO PÚBLICO | Luminaria con lámpara LED de 150W, con brazo para montaje en poste, 240/120V | u | 278.091 | 280.4548 |  | 325.85 | 291.9945 | 348.66 |  |  | 280.3544 | [6 empty] | 500 | [41 empty] | 319 | 314.24 |  |  |  |  | 277.65 |  | 290.27 |  |  |  | 327.5577 | 64.519 | 230.7791 | 392.0767 | 305.9001 |  | 291.9945 |  |  |  | 280.3544 | [54 empty] | 277.65 |  | 290.27 |  |  |  | 285.2 | 288.86 | 2.556%
249 | ALUMBRADO PÚBLICO | Luminaria con lámpara LED de 240W, con brazo para montaje en poste, 240/120V | u | 322.0784 | 324.8161 |  | 458 | 336.9135 | 490.06 | [9 empty] | 585 | [32 empty] | 266.5296 | [8 empty] | 396 | 363.95 |  |  |  |  | 321.57 |  | 336.18 |  |  |  | 394.9115 | 93.3605 | 254.8708 | 488.2719 | 354.2863 |  | 336.9135 | [43 empty] | 266.5296 | [14 empty] | 321.57 |  | 336.18 |  |  |  | 317.93 | 322.01 | -1.288%
250 | ALUMBRADO PÚBLICO | Contactor para control de Alumbrado Público 30 A, 240 V | u | 68.4686 | 69.0506 |  |  | 0 | [52 empty] | 86.35 | 77.37 |  |  |  | 70.462 | 68.36 |  | 71.47 |  |  |  | 74.8024 | 26.5553 | 41.6082 | 101.3577 | 75.3155 | [59 empty] | 70.462 | 68.36 |  | 71.47 |  |  |  | 70.12 | 71.02 | 2.412%
251 | ALUMBRADO PÚBLICO | Fotocélula Fail Off, 1800 VA, 105/305 V | u | 12.1981 | 12.3018 |  |  | 5.88 | [10 empty] | 15 | [5 empty] | 5.75 | 7.1 | 7.3 | [33 empty] | 13.42 | 13.78 |  |  |  | 13.7804 | 12.18 |  | 12.73 |  |  |  | 10.692 | 3.4043 | 3.8835 | 14.0963 | 12.1981 |  | 5.88 | [16 empty] | 5.75 | 7.1 | 7.3 | [39 empty] | 12.18 | [5 empty] | 8.37 | 8.48 | -31.38%
252 | ALUMBRADO PÚBLICO | Fotocélula Fail On, 1800 VA, 105/305 V | u | 12.9488 | 13.0588 |  |  | 5.88 | [10 empty] | 15 | [5 empty] | 5.75 | 7.1 | 7.3 | [33 empty] | 14.25 | 14.63 |  |  |  |  | 12.93 |  | 13.52 |  |  |  | 10.7067 | 3.7464 | 3.2138 | 14.4531 | 12.9488 |  | 5.88 | [16 empty] | 5.75 | 7.1 | 7.3 | [39 empty] | 12.93 | [5 empty] | 8.69 | 8.8 | -32.89%
253 | ALUMBRADO PÚBLICO | Foco 250W/240V Na | u | 18.0215 | 18.1747 |  |  | 8.98 | [10 empty] | 10.5 | [5 empty] | 6.81 | 7.15 | 11.28 | [33 empty] | 19.82 | 20.36 |  |  |  | 15.099 | 17.99 |  | 18.81 |  |  |  | 13.6799 | 5.1308 | 5.9837 | 18.8107 | 19.8237 |  | 8.98 | [10 empty] | 10.5 | [5 empty] | 6.81 | 7.15 | 11.28 | [33 empty] | 19.82 |  |  |  |  | 15.099 | 17.99 |  | 18.81 |  |  |  | 14.72 | 14.91 | -18.32%
254 | ALUMBRADO PÚBLICO | Foco 150W/240V Na | u | 12.4931 | 12.5993 |  |  | 7.88 | [10 empty] | 12.8 | [5 empty] | 5.75 | 6.7 | 9.8 | [33 empty] | 13.74 | 14.12 |  |  |  | 13.0858 | 12.47 |  | 13.04 |  |  |  | 10.9386 | 2.9023 | 7.1656 | 13.8409 | 13.7424 |  | 7.88 | [10 empty] | 12.8 | [7 empty] | 9.8 | [33 empty] | 13.74 |  |  |  |  | 13.0858 | 12.47 |  | 13.04 |  |  |  | 12.17 | 12.33 | -2.586%
255 | ALUMBRADO PÚBLICO | Foco 100W/240 V | u | 11.5655 | 11.6638 |  |  | 6.67 | [10 empty] | 14.8 | [41 empty] | 12.73 | 13.07 |  |  |  | 10.0559 | 11.55 |  | 12.07 |  |  |  | 11.5637 | 2.2525 | 7.9597 | 13.8162 | 11.5655 | [59 empty] | 10.0559 | 11.55 | [5 empty] | 10.85 | 10.99 | -6.186%
256 | ALUMBRADO PÚBLICO | Foco 400W/240 V | u | 18.3959 | 18.5523 |  |  | 10.95 | [10 empty] | 16.8 | [5 empty] | 7.95 | 8.45 | 12.5 | [33 empty] | 20.24 | 20.79 |  |  |  |  | 18.37 |  | 19.2 |  |  |  | 15.0278 | 4.7741 | 10.2537 | 19.8018 | 20.2355 |  | 10.95 | [10 empty] | 16.8 | [7 empty] | 12.5 | [39 empty] | 18.37 |  | 19.2 |  |  |  | 16.25 | 16.46 | -11.67%
257 | ALUMBRADO PÚBLICO | Balastro 150W/240V | u | 66.9388 | 67.5078 | [13 empty] | 28 | [5 empty] | 14.42 | 18.3 | 24.5 | [31 empty] | 13.784 |  | 33.17 | [11 empty] | 22.029 | 21.9402 | 5.5738 | 43.9692 | 30.8406 | [12 empty] | 28 | [5 empty] | 14.42 | 18.3 | 24.5 | [31 empty] | 13.784 | [13 empty] | 21.38 | 21.65 | -68.06%
258 | ALUMBRADO PÚBLICO | Balastro 250W/240V | u | 30.1453 | 30.4015 | [13 empty] | 35 | [5 empty] | 21.75 | 29.1 | 37.5 | [31 empty] | 16.9393 |  |  | 34.06 |  |  |  |  | 30.1 |  | 31.47 |  |  |  | 29.4899 | 6.1309 | 21.2132 | 35.6208 | 36.8624 | [12 empty] | 35 | [5 empty] | 21.75 | 29.1 | [35 empty] | 34.06 |  |  |  |  | 30.1 |  | 31.47 |  |  |  | 30.86 | 31.26 | 2.371%
259 | ALUMBRADO PÚBLICO | Balastro 400W/240V | u | 77.0211 | 77.6758 | [13 empty] | 49 | [5 empty] | 29.6 | 40 | 56.3 | [31 empty] | 27.4265 | [13 empty] | 40.4653 | 20.6376 | 33.2421 | 61.1029 | 54.6281 | [12 empty] | 49 | [6 empty] | 40 | [46 empty] | 44.96 | 45.54 | -41.63%
260 | ALUMBRADO PÚBLICO | Injectores de superposición 35-70W | u | 8.6286 | 8.702 | [19 empty] | 4.25 | 6.25 | 6.6 | [33 empty] | 9.49 | 9.75 |  |  |  |  | 8.61 |  | 9.01 |  |  |  | 7.7086 | 1.8232 | 4.0622 | 9.5318 | 8.6286 | [18 empty] | 4.25 | 6.25 | 6.6 | [39 empty] | 8.61 | [5 empty] | 6.8 | 6.89 | -21.19%
261 | ALUMBRADO PÚBLICO | Injectores de superposición 70-100W | u | 9.5158 | 9.5966 | [19 empty] | 4.25 | 6.25 | 6.6 | [33 empty] | 10.47 | 10.75 |  |  |  |  | 9.5 |  | 9.93 |  |  |  | 8.25 | 2.2623 | 3.7254 | 10.5123 | 9.5158 | [18 empty] | 4.25 | 6.25 | 6.6 | [39 empty] | 9.5 | [5 empty] | 7.18 | 7.27 | -24.55%
262 | ALUMBRADO PÚBLICO | Injectores de superposición 100-150W | u | 14.5837 | 14.7077 | [19 empty] | 4.25 | 6.25 | 6.6 | [33 empty] | 16.04 | 16.48 |  |  |  |  | 14.56 |  | 15.22 |  |  |  | 11.3429 | 4.8677 | 1.6075 | 16.2105 | 14.5837 | [18 empty] | 4.25 | 6.25 | 6.6 | [39 empty] | 14.56 | [5 empty] | 9.88 | 10.01 | -32.25%
263 | ALUMBRADO PÚBLICO | Injectores de superposición 70-400W | u | 28.3116 | 28.5523 | [16 empty] | 6.64 |  |  | 4.25 | 6.25 | 6.6 | [39 empty] | 28.27 |  | 29.55 |  |  |  | 13.5933 | 12.182 | 1.4114 | 25.7753 | 28.3116 | [15 empty] | 6.64 |  |  | 4.25 | 6.25 | 6.6 | [39 empty] | 28.27 | [5 empty] | 18.15 | 18.38 | -35.89%
| ALUMBRADO PÚBLICO | Injectores de superposición 100-400W | u | [62 empty] | 30.1074 | [6 empty] | 30.1074 | [70 empty] | 0 | 0 |  | Item nuevo, faltan cotizaciones
264 | ALUMBRADO PÚBLICO | Base para fotocélula | u | 3.6868 | 3.7182 | [13 empty] | 12 | [39 empty] | 1.9012 |  | 4.95 | 4.17 |  |  |  |  | 3.68 |  | 3.85 |  |  |  | 5.0919 | 3.052 | 2.0398 | 8.1439 | 4.0555 | [60 empty] | 3.68 |  | 3.85 |  |  |  | 3.77 | 3.82 | 2.256%
265 | AISLADORES | Aislador line post 69 kV Porcelana 45 pulgadas | u | 324.8809 | 327.6424 | [55 empty] | 400.26 | 367.12 |  |  |  |  | 324.37 |  | 330.92 |  |  |  | 355.6675 | 31.2038 | 308.8618 | 386.8713 | 357.369 | [60 empty] | 324.37 |  | 330.92 |  |  |  | 327.68 | 331.89 | 0.8616%
266 | AISLADORES | Aislador line post 69 kV Porcelana 53 pulgadas | u | 331.3334 | 334.1497 | [55 empty] | 408.2 | 374.41 |  |  |  |  | 330.81 |  | 337.49 |  |  |  | 362.7275 | 31.8205 | 314.9967 | 394.548 | 364.4667 | [60 empty] | 330.81 |  | 337.49 |  |  |  | 334.18 | 338.47 | 0.8591%
267 | AISLADORES | Aislador line post 69 kV Porcelana 71 pulgadas | u | 340.1082 | 342.9992 | [55 empty] | 419.01 | 384.32 |  |  |  |  | 339.57 |  | 346.43 |  |  |  | 372.3325 | 32.6622 | 323.3392 | 404.9947 | 374.1191 | [60 empty] | 339.57 |  | 346.43 |  |  |  | 343.03 | 347.44 | 0.8591%
268 | AISLADORES | Aislador line post 69 kV Polímero 68 pulgadas | u | 350.0433 | 353.0187 | [55 empty] | 431.26 | 395.55 |  |  |  |  | 349.49 |  | 356.55 |  |  |  | 383.2125 | 33.6202 | 332.7822 | 416.8327 | 385.0477 | [60 empty] | 349.49 |  | 356.55 |  |  |  | 353.06 | 357.6 | 0.8618%
269 | AISLADORES | Aislador line post 69 kV Polímero 71 pulgadas | u | 362.6653 | 365.7479 | [55 empty] | 446.81 | 409.81 |  |  |  |  | 362.09 |  | 369.41 |  |  |  | 397.03 | 34.8319 | 344.7822 | 431.8619 | 398.9318 | [60 empty] | 362.09 |  | 369.41 |  |  |  | 365.79 | 370.49 | 0.8616%
270 | AISLADORES | Aislador line post 69 kV Polímero 75 pulgadas | u | 402.7764 | 406.2 | [55 empty] | 496.22 | 455.14 |  |  |  |  | 402.14 |  | 410.26 |  |  |  | 440.94 | 38.6826 | 382.9161 | 479.6226 | 443.0541 | [60 empty] | 402.14 |  | 410.26 |  |  |  | 406.24 | 411.46 | 0.8599%
271 | AISLADORES | Aislador tipo espiga (pin), de porcelana, clase ANSI 55-5, 15 kV | u | 6.2538 | 6.307 |  | 7.37 | 6.6255 | 7.89 | [9 empty] | 6 | [41 empty] | 9.08 | 7.07 |  |  |  | 6.5328 | 6.24 | 7.52 | 6.37 | 6.1394 | 6.4305 | 6.3864 | 6.8965 | 0.83774 | 5.6399 | 7.7342 | 6.8792 |  | 6.6255 | [10 empty] | 6 | [46 empty] | 6.5328 | 6.24 |  | 6.37 | 6.1394 | 6.4305 | 6.3864 | 6.35 | 6.43 | 1.538%
272 | AISLADORES | Aislador tipo rollo, de porcelana, clase ANSI 53-2, 0,25 kV | u | 0.81168 | 0.81858 |  | 1.22 | 0.861 | 1.31 | 0.86479 | 0.93435 | 0.86623 |  |  |  | 0.59125 | 0.70598 | 0.7949 | 1.2 | 0.5 | 1.01 | 2.3353 | 0.82541 | 1.2079 |  |  |  | 0.83271 | 0.81535 | [11 empty] | 0.84444 |  |  |  |  | 0.82631 | 3.4848 |  |  |  |  | 0.67254 | [8 empty] | 1.51 | 0.92 |  | 0.83074 | 1.0171 | 0.90594 | 0.81 | 1.29 | 0.83 | 0.80035 | 0.86623 | 0.82992 | 1.0411 | 0.54012 | 0.23087 | 1.5812 | 0.89285 |  | 0.861 |  | 0.86479 |  | 0.86623 |  |  |  | 0.59125 | 0.70598 | 0.7949 |  | 0.5 |  |  | 0.82541 |  |  |  |  | 0.83271 | 0.81535 | [11 empty] | 0.84444 |  |  |  |  | 0.82631 | [5 empty] | 0.67254 | [11 empty] | 0.83074 |  |  | 0.81 |  | 0.83 | 0.80035 | 0.86623 | 0.82992 | 0.8 | 0.81 | -1.439%
273 | AISLADORES | Aislador de retenida, de porcelana, clase ANSI 54-2 | u | 3.0469 | 3.0728 |  | 3.85 | 4.305 | 4.12 | [6 empty] | 1.2539 | 2.5498 | 2.8841 | 3 | 1 | 1.03 | 3.0903 | 2.9695 | 2.7581 |  |  |  | 3.2394 | 3.0701 | [11 empty] | 3.0624 |  |  |  |  | 3.2146 | 6.9697 | [13 empty] | 3.66 | 3.44 |  | 3.0292 | 3.0513 | 3.1809 | 3.04 | 3.45 | 3.1 | 2.9988 | 3.1286 | 3.0363 | 3.1244 | 1.0378 | 1.5676 | 4.1622 | 3.3516 | [10 empty] | 2.5498 | 2.8841 | 3 |  |  | 3.0903 | 2.9695 | 2.7581 |  |  |  | 3.2394 | 3.0701 | [11 empty] | 3.0624 |  |  |  |  | 3.2146 | [17 empty] | 3.0292 | 3.0513 | 3.1809 | 3.04 |  | 3.1 | 2.9988 | 3.1286 | 3.0363 | 3.03 | 3.07 | -0.5549%
274 | AISLADORES | Aislador de retenida, de porcelana, clase ANSI 54-3 | u | 5.7185 | 5.7671 |  | 6.8 | 6.405 | 7.28 | 6.2061 | 3.5038 | 6.2165 | [6 empty] | 5 | [41 empty] | 6.29 | 6.46 |  |  |  |  | 5.71 |  | 5.82 |  |  |  | 5.972 | 0.9245 | 4.5852 | 6.8964 | 6.2904 |  |  |  | 6.2061 |  | 6.2165 | [6 empty] | 5 | [41 empty] | 6.29 | [5 empty] | 5.71 |  | 5.82 |  |  |  | 5.91 | 5.99 | 3.349%
275 | AISLADORES | Aislador tipo espiga (pin), de porcelana, clase ANSI 56-1, 25 kV | u | 12.0461 | 12.1485 |  | 14.73 | 12.6525 | 15.76 | 12.8396 | 9.9326 | 12.861 |  |  |  | 9.4702 | 10.3239 | 11.8114 | 12 | 5.8 | 6.4 | 8.2743 | 12.2201 | 10.5492 |  |  |  | 12.4196 | 12.1295 | [11 empty] | 12.5852 |  |  |  |  | 12.3242 | 11.6161 | [10 empty] | 11.7463 |  |  | 13.26 | 13.61 |  | 12.3598 | 12.8358 |  | 12.03 |  | 12.27 |  |  |  | 11.6597 | 2.1212 | 8.4779 | 13.7809 | 13.2508 |  | 12.6525 |  | 12.8396 | 9.9326 | 12.861 |  |  |  | 9.4702 | 10.3239 | 11.8114 | 12 |  |  |  | 12.2201 | 10.5492 |  |  |  | 12.4196 | 12.1295 | [11 empty] | 12.5852 |  |  |  |  | 12.3242 | 11.6161 | [10 empty] | 11.7463 | [5 empty] | 12.3598 | 12.8358 |  | 12.03 |  | 12.27 |  |  |  | 11.93 | 12.08 | -0.9642%
276 | AISLADORES | Aislador tipo espiga (pin), de porcelana, clase ANSI 56-2, 25 Kv | u | 16.9826 | 17.127 | [13 empty] | 15 | [41 empty] | 18.68 | 19.19 |  |  |  |  | 16.96 |  | 17.3 |  |  |  | 17.426 | 1.3546 | 15.3941 | 18.7806 | 18.6809 | [54 empty] | 18.68 | [5 empty] | 16.96 |  | 17.3 |  |  |  | 17.68 | 17.91 | 4.107%
277 | AISLADORES | Aislador espiga (pin), porcelana, con radio interferencia, 34 kV, ANSI 56-3 | u | [60 empty] | 20.6571 |  | 7.4992 | [6 empty] | 14.0781 | 9.3041 | 0.12204 | 23.3822 | 23.3822 | [57 empty] | 20.6571 |  | 7.4992 | [6 empty] | 17.15 | 17.37 |  | Item nuevo, faltan cotizaciones
278 | AISLADORES | Aislador tipo espiga (pin), de porcelana, clase ANSI 56-3, 25 kV | u | 16.8009 | 16.9437 | [13 empty] | 20 | [41 empty] | 18.7 | 18.98 |  |  |  |  | 16.77 |  | 17.11 |  |  |  | 18.312 | 1.3064 | 16.3524 | 19.6184 | 18.4809 | [60 empty] | 16.77 |  | 17.11 |  |  |  | 16.94 | 17.16 | 0.8282%
279 | AISLADORES | Aislador tipo suspensión, de caucho siliconado, clase ANSI DS-15, 15 kV | u | 11.3612 | 11.4578 |  | 12.39 | 11.8545 | 13.26 | [10 empty] | 9.8 | 12 | 11.3645 | 10.9216 | 15.3205 |  |  |  | 11.9423 | 11.435 | [11 empty] | 11.2524 | [19 empty] | 18.69 | 12.84 |  | 11.0732 | 11.4831 | 11.7168 | 11.34 | 13.55 | 11.57 | 11.1644 | 11.5056 | 11.4165 | 12.1768 | 1.7625 | 9.5331 | 13.9393 | 12.4974 | 12.39 | 11.8545 | [11 empty] | 9.8 | 12 | 11.3645 | 10.9216 |  |  |  |  | 11.9423 | 11.435 | [11 empty] | 11.2524 | [22 empty] | 11.0732 | 11.4831 | 11.7168 | 11.34 |  | 11.57 | 11.1644 | 11.5056 | 11.4165 | 11.45 | 11.6 | 0.7812%
280 | AISLADORES | Aislador de suspensión, caucho siliconado, 35 kV, ANSI DS-35 | u | [60 empty] | 18.9652 | [8 empty] | 18.9652 | [70 empty] | 0 | 0 |  | Item nuevo, faltan cotizaciones
281 | AISLADORES | Aislador de suspensión, de porcelana, clase ANSI 52-1, 15 KV | u | 9.5895 | 9.671 |  |  | 9.891 | [8 empty] | 7.9734 | [28 empty] | 9.8049 | 11.6161 |  |  |  |  | 7.5304 | [8 empty] | 12.65 | 10.84 |  |  |  |  | 9.57 |  | 9.77 |  |  |  | 9.9607 | 1.4492 | 7.7869 | 11.4099 | 10.5484 |  | 9.891 | [8 empty] | 7.9734 | [28 empty] | 9.8049 | [20 empty] | 9.57 |  | 9.77 |  |  |  | 9.46 | 9.58 | -1.35%
282 | AISLADORES | ELIMINAR Aislador de suspensión, de porcelana, 7,5 KV, ANSI 52-1 | u | 9.199 | 9.2772 |  |  | 9.891 | [7 empty] | 9.8168 |  | 8.8254 | [10 empty] | 9.2607 | [31 empty] | 13.09 | 10.39 |  |  |  |  | 9.18 |  | 9.37 |  |  |  | 9.978 | 1.23 | 8.133 | 11.208 | 10.1189 |  | 9.891 | [7 empty] | 9.8168 |  | 8.8254 | [10 empty] | 9.2607 | [37 empty] | 9.18 |  | 9.37 |  |  |  | 9.41 | 9.53 | 2.294%
283 | AISLADORES | Aislador de suspensión, de porcelana, 20 KV, ANSI 52-3 | u | 27.9782 | 28.216 | [13 empty] | 20 | [41 empty] | 31.79 | 31.62 |  |  |  |  | 27.93 |  | 28.5 |  |  |  | 27.968 | 3.9109 | 22.1017 | 31.8789 | 30.776 | [60 empty] | 27.93 |  | 28.5 |  |  |  | 28.22 | 28.58 | 0.8642%
284 | AISLADORES | Aislador tipo suspensión, polímero ANSI DS - 28 (550 mm) | u | 15.3939 | 15.5247 |  |  | 16.17 |  | 16.4107 | 14.0153 | 16.4585 | [6 empty] | 16 | [38 empty] | 16.6926 |  |  | 19.25 | 17.4 |  |  |  |  | 15.37 |  | 15.68 |  |  |  | 16.3447 | 1.2783 | 14.4272 | 17.623 | 16.9332 |  | 16.17 |  | 16.4107 |  | 16.4585 | [6 empty] | 16 | [38 empty] | 16.6926 | [8 empty] | 15.37 |  | 15.68 |  |  |  | 16.12 | 16.33 | 4.717%
285 | HERRAJES GALVANIZADOS | Grapa - horquilla - guardacabo, de acero galvanizado | u | 2.0708 | 2.0884 |  | 2.57 | 3.528 | 2.75 | [9 empty] | 4 | 3.8 | 3.5 | [18 empty] | 2.0964 | [20 empty] | 2.28 | 2.34 | 4.5 |  |  |  | 2.07 |  | 2.11 |  |  |  | 3.0431 | 0.85536 | 1.7601 | 3.8985 | 2.2778 | [33 empty] | 2.0964 | [28 empty] | 2.11 |  |  |  | 2.1 | 2.13 | 1.412%
286 | HERRAJES GALVANIZADOS | Bastidor (rack) de acero galvanizado, 1 vía, 38 x 4 mm (1 1/2 x 11/64") con Base | u | 2.4245 | 2.4452 | 2.78 | 2.87 | 3.3495 | 3.07 | 2.4926 | 2.9249 | 2.4968 |  |  |  | 2.7116 | 2.0349 | 2.293 | 5 | 2.15 | 1.85 | 3.8251 | 2.3756 | 2.2347 |  |  |  | 2.427 | 2.436 | [10 empty] | 2.4895 | 2.4418 |  |  |  |  | 2.4084 | 3.4848 |  |  |  |  | 1.9157 | [8 empty] | 2.97 | 2.74 |  | 2.401 |  |  | 2.42 | 2.71 | 2.47 | 2.3808 | 2.4968 | 2.4189 | 2.6584 | 0.58691 | 1.778 | 3.2453 | 2.667 |  |  |  | 2.4926 |  | 2.4968 |  |  |  |  | 2.0349 | 2.293 |  | 2.15 | 1.85 |  | 2.3756 | 2.2347 |  |  |  | 2.427 | 2.436 | [10 empty] | 2.4895 | 2.4418 |  |  |  |  | 2.4084 | [5 empty] | 1.9157 | [11 empty] | 2.401 |  |  | 2.42 |  | 2.47 | 2.3808 | 2.4968 | 2.4189 | 2.78 | 2.82 | 14.66%
287 | HERRAJES GALVANIZADOS | Bastidor (rack) de acero galvanizado, 2 vías, 38 x 4 mm (1 1/2 x 11/64") con Base | u | 4.4223 | 4.4599 | 5.25 | 4.9 | 4.683 | 5.24 | [9 empty] | 10 | 4.5 | [19 empty] | 4.4952 | [20 empty] | 4.95 | 5 |  |  |  |  | 4.42 | 5.54 | 4.5 |  |  |  | 5.2899 | 1.437 | 3.1344 | 6.7268 | 4.8646 |  | 4.683 | [11 empty] | 4.5 | [19 empty] | 4.4952 | [26 empty] | 4.42 |  | 4.5 |  |  |  | 5.25 | 5.32 | 18.72%
288 | HERRAJES GALVANIZADOS | Bastidor (rack) de acero galvanizado, 3 vías, 38 x 4 mm (1 1/2 x 11/64") con Base | u | 10.0909 | 10.1767 | 7.5 | 9.87 | 10.5945 | 10.56 | [6 empty] | 8.9605 | 8.1229 |  | 15 | 7.35 | [19 empty] | 9.8573 | [20 empty] | 11.1 | 11.4 |  |  |  |  | 10.07 |  | 10.28 |  |  |  | 10.0512 | 1.8286 | 7.3082 | 11.8798 | 11.1 | 9.87 | 10.5945 | 10.56 | [6 empty] | 8.9605 | 8.1229 |  |  | 7.35 | [19 empty] | 9.8573 | [20 empty] | 11.1 | [5 empty] | 10.07 |  | 10.28 |  |  |  | 7.5 | 7.6 | -25.68%
289 | HERRAJES GALVANIZADOS | Bastidor (rack) de acero galvanizado, 4 vías, 38 x 4 mm (1 1/2 x 11/64") con Base | u | 14.0111 | 14.1302 | 12.49 | 13.74 | 14.301 | 14.7 | [9 empty] | 20 | 11.5 | [19 empty] | 13.8485 | [20 empty] | 15.46 | 15.83 |  |  |  |  | 13.99 |  | 14.27 |  |  |  | 14.5572 | 1.9947 | 11.5652 | 16.552 | 15.4123 | 13.74 | 14.301 | 14.7 | [30 empty] | 13.8485 | [26 empty] | 13.99 |  | 14.27 |  |  |  | 12.49 | 12.65 | -10.86%
290 | HERRAJES GALVANIZADOS | Bastidor (rack) de acero galvanizado, 5 vías, 38 x 4 mm (1 1/2 x 11/64") con Base | u | 14.7885 | 14.9142 | 14.2 | 15.5 | 16.128 | 16.59 | [9 empty] | 25 | 14.5 | [19 empty] | 17.7794 | [20 empty] | 17.6 | 16.71 |  |  |  |  | 14.77 |  | 15.06 |  |  |  | 16.7125 | 2.8287 | 12.4695 | 19.5412 | 16.2673 | 15.5 | 16.128 | [11 empty] | 14.5 | [46 empty] | 14.77 |  | 15.06 |  |  |  | 14.2 | 14.38 | -3.979%
291 | HERRAJES GALVANIZADOS | Bastidor (rack) en volado de acero galvanizado, 4 vías, 38 x 4 mm (1 1/2 x 11/64") con abrazadera incorporada | u | 19.6921 | 19.8595 |  | 20.38 | 21.21 | 21.81 | [9 empty] | 50 | [20 empty] | 20.541 | [20 empty] | 22 | 22.25 |  |  |  |  | 19.66 |  | 20.06 |  |  |  | 24.2123 | 8.8707 | 10.9063 | 33.083 | 21.6613 | 20.38 | 21.21 | [31 empty] | 20.541 | [26 empty] | 19.66 |  | 20.06 |  |  |  | 20.38 | 20.64 | 3.493%
292 | PUESTA A TIERRA | Varilla para puesta a tierra tipo copperweld, 16 mm (5/8") de diám. x 1800 mm (71") de long. | u | 8.016 | 8.0841 |  | 9.17 | 10.1955 | 9.81 | 8.2308 | 10.5115 | 8.2547 | [5 empty] | 7.5923 | 7 |  |  | 11.5256 |  | 18.602 |  |  |  |  | 8.0729 | [16 empty] | 10.5103 | 11.6161 |  |  |  |  | 6.3586 | [8 empty] | 11.55 | 9.06 |  |  |  |  | 8 | 10.9 | 8.21 |  |  |  | 9.7458 | 2.5831 | 5.8712 | 12.3289 | 8.8176 |  |  |  | 8.2308 |  | 8.2547 | [5 empty] | 7.5923 | 7 | [9 empty] | 8.0729 | [22 empty] | 6.3586 | [14 empty] | 8 |  | 8.21 |  |  |  | 7.77 | 7.87 | -3.069%
293 | PUESTA A TIERRA | Varilla para puesta a tierra tipo copperweld, 16 mm (5/8") de diám. x 1800 mm (71") de long., de alta camada, 254 micras | u | 10.3899 | 10.4782 |  | 15.62 | 13.923 | 16.71 | [6 empty] | 10.826 | 9.0116 |  | 12 |  |  |  | 10.4988 | [16 empty] | 11.0365 | 11.4254 | [16 empty] | 9.4595 |  |  | 13.75 | 11.74 |  | 10.6578 | 11.0355 | 8.385 | 10.37 | 14.78 | 10.64 | 10.212 | 11.0572 | 10.5562 | 11.6045 | 2.0869 | 8.4741 | 13.6915 | 11.4288 | [9 empty] | 10.826 | 9.0116 | [5 empty] | 10.4988 | [16 empty] | 11.0365 | 11.4254 | [16 empty] | 9.4595 | [5 empty] | 10.6578 | 11.0355 |  | 10.37 |  | 10.64 | 10.212 | 11.0572 | 10.5562 | 10.56 | 10.7 | 1.638%
294 | PUESTA A TIERRA | Conector de Cu de (5/8") , para sistemas de puesta a tierra | u | 2.459 | 2.4799 |  | 1.99 | 2.583 | 2.13 | 2.4926 | [8 empty] | 1.8 | [20 empty] | 2.4895 | [20 empty] | 3.3 | 2.78 |  |  |  |  | 2.46 |  | 2.52 |  |  |  | 2.4545 | 0.38071 | 1.8834 | 2.8352 | 2.7049 | 1.99 | 2.583 | 2.13 | 2.4926 | [29 empty] | 2.4895 | [26 empty] | 2.46 |  | 2.52 |  |  |  | 2.4 | 2.43 | -2.4%
295 | PUESTA A TIERRA | Conector de Cu a golpe de martillo para sistemas de puesta a tierra (Comercial) | u | 8.1896 | 8.2592 |  | 8.47 | 3.8115 | 9.06 | [9 empty] | 7 |  |  | 8.5058 | 8.1233 | 8.4353 | [16 empty] | 11.4254 |  |  |  |  | 8.4546 | 11.6161 | [13 empty] | 9.35 | 9.25 | 7.2 | 8.6417 |  |  | 8.18 | 9.98 | 8.38 |  | 8.5401 | 8.198 | 8.559 | 1.5572 | 6.2233 | 10.1162 | 9.0086 | 8.47 | [11 empty] | 7 |  |  | 8.5058 | 8.1233 | 8.4353 | [21 empty] | 8.4546 | [16 empty] | 7.2 | 8.6417 |  |  | 8.18 |  | 8.38 |  | 8.5401 | 8.198 | 8.21 | 8.32 | 0.2491%
296 | PUESTA A TIERRA | Suelda exotérmica 90 gramos | u | 12.7637 | 12.8722 |  | 13.93 | 13.398 | 14.91 | 14.0503 | 8.1756 | 14.0738 |  |  |  | 12.6508 | 11.4701 | 12.9324 | 7 |  |  | 13.8911 | 13.3576 | 13.9011 |  |  |  | 12.0134 | [17 empty] | 11.9211 | 11.6161 | [13 empty] | 14.04 | 14.42 |  | 12.1673 |  | 14.3038 | 12.74 | 13.55 | 13.07 | 12.5422 | 14.0738 | 12.1452 | 12.7824 | 1.7341 | 10.1813 | 14.5166 | 14.0401 | 13.93 | 13.398 | [7 empty] | 12.6508 | 11.4701 | 12.9324 |  |  |  | 13.8911 | 13.3576 | 13.9011 |  |  |  | 12.0134 | [17 empty] | 11.9211 | 11.6161 | [13 empty] | 14.04 |  |  | 12.1673 |  |  | 12.74 | 13.55 | 13.07 | 12.5422 |  | 12.1452 | 12.9 | 13.07 | 1.068%
297 | ACCESORIOS PARA REDES PREENSAMBLADAS | Tensor mecánico con perno de ojo, perno con grillete y tuerca de seguridad | u | 4.8338 | 4.8749 |  | 13.83 | 9.933 | 14.8 |  | 14.0153 | 5.0853 |  |  |  | 7.3907 | 4.1445 |  | 16 |  |  | 5.0229 | 4.8317 | 18.8737 |  |  |  | 5.0673 | [17 empty] | 5.0284 | 6.9697 | [10 empty] | 6.8 |  |  | 13.75 | 5.46 |  | 4.9034 | 15.2565 | 13.4884 | 4.83 |  | 4.95 |  |  |  | 9.1105 | 4.7652 | 1.9627 | 13.8757 | 5.3172 | [5 empty] | 5.0853 |  |  |  |  | 4.1445 |  |  |  |  | 5.0229 | 4.8317 |  |  |  |  | 5.0673 | [17 empty] | 5.0284 | [17 empty] | 4.9034 |  |  | 4.83 |  | 4.95 |  |  |  | 4.89 | 4.95 | 1.162%
298 | ACCESORIOS PARA REDES PREENSAMBLADAS | Pinza de anclaje, termoplástica, ajustable para acometidas | u | 1.3292 | 1.3405 |  | 1.58 | 1.743 | 1.69 | [9 empty] | 2 | [27 empty] | 3.4848 | [13 empty] | 1.54 | 1.5 |  | 2.5834 | 0.61026 |  | 1.33 | 1.36 | 1.36 | 1.2765 |  |  | 1.6968 | 0.66008 | 0.70665 | 2.3569 | 1.4622 | [60 empty] | 1.33 | 1.36 | 1.36 | 1.2765 |  |  | 1.33 | 1.35 | 0.05753%
299 | ACCESORIOS PARA REDES PREENSAMBLADAS | Protector de punta de cable, para red Preensamblada, forma cilindrica | u | 0.5852 | 0.59017 |  | 0.75 | 0.6195 | 0.8 | 0.61044 | [5 empty] | 0.89707 | 0.49834 |  |  |  |  | 0.62409 | 0.58383 | 0.89587 | [16 empty] | 0.60027 | [5 empty] | 1.1616 | [10 empty] | 0.92681 |  |  | 0.86 | 0.66 |  | 0.63825 |  | 0.59389 | 0.58 | 1.08 | 0.6 | 0.62812 | 0.64203 | 0.63762 | 0.72217 | 0.17251 | 0.46341 | 0.89468 | 0.64372 |  | 0.6195 |  | 0.61044 | [6 empty] | 0.49834 |  |  |  |  | 0.62409 | 0.58383 | [17 empty] | 0.60027 | [22 empty] | 0.63825 |  | 0.59389 | 0.58 |  | 0.6 | 0.62812 | 0.64203 | 0.63762 | 0.61 | 0.62 | 4.238%
300 | ACCESORIOS PARA REDES PREENSAMBLADAS | Retención preformada para conductor de Al. No. 4 AWG | u | 1.9161 | 1.9324 |  |  | 2.23 | 0 | [9 empty] | 2 | [8 empty] | 1.9599 | [32 empty] | 2.97 | 2.17 |  |  |  |  | 1.91 |  | 1.96 |  |  |  | 2.1714 | 0.742 | 1.0584 | 2.9134 | 2.1077 | [12 empty] | 2 | [8 empty] | 1.9599 | [38 empty] | 1.91 |  | 1.96 |  |  |  | 1.96 | 1.99 | 2.293%
301 | ACCESORIOS PARA REDES PREENSAMBLADAS | Retención preformada para conductor de Al. No. 2 AWG | u | 2.4536 | 2.4744 |  | 3.75 | 2.78 | 4.01 | [6 empty] | 2.0082 |  |  | 2.5 |  |  | 10.519 | [38 empty] | 3.85 | 2.77 |  |  |  |  | 2.45 |  | 2.51 |  |  |  | 3.7147 | 2.3005 | 0.26393 | 6.0152 | 2.6989 | [9 empty] | 2.0082 |  |  | 2.5 | [47 empty] | 2.45 |  | 2.51 |  |  |  | 2.39 | 2.42 | -2.591%
302 | ACCESORIOS PARA REDES PREENSAMBLADAS | Retención preformada para conductor de Al. No. 1/0 AWG | u | 3.0768 | 3.1029 |  | 3.99 | 3.234 | 4.27 | 4.1001 |  | 3.3223 | [6 empty] | 3.503 |  |  | 9.915 | 3.1607 | 1.5804 | [36 empty] | 4.29 | 3.48 |  |  |  |  | 3.07 | 1.6 | 3.15 | 3.0292 | 3.3223 | 3.1679 | 3.6579 | 1.6883 | 1.1255 | 5.3462 | 3.3844 |  | 3.234 |  |  |  | 3.3223 | [10 empty] | 3.1607 | 1.5804 | [42 empty] | 3.07 | 1.6 | 3.15 | 3.0292 | 3.3223 | 3.1679 | 3.01 | 3.05 | -2.17%
303 | ACCESORIOS PARA REDES PREENSAMBLADAS | Retención preformada para conductor de Al. No. 2/0 AWG | u | 3.7653 | 3.7973 |  | 4.86 | 4.23 | 5.2 | [7 empty] | 2.0681 | 3.4446 | 3.5 | [41 empty] | 4.62 | 4.25 |  |  |  |  | 3.76 |  | 3.85 |  |  |  | 3.9783 | 0.804 | 2.7723 | 4.7823 | 4.1418 | [11 empty] | 3.4446 | 3.5 | [47 empty] | 3.76 |  | 3.85 |  |  |  | 3.65 | 3.7 | -3.062%
304 | ACCESORIOS PARA REDES PREENSAMBLADAS | Retención preformada para conductor de Al. No. 3/0 AWG | u | 4.4889 | 4.527 |  |  | 4.99 | [10 empty] | 4.5 | 3.8 | [8 empty] | 4.5196 | [31 empty] | 5.28 | 5.07 |  |  |  |  | 4.48 |  | 4.59 |  |  |  | 4.6537 | 0.41069 | 4.0377 | 5.0644 | 4.9378 | [12 empty] | 4.5 | [9 empty] | 4.5196 | [37 empty] | 4.48 |  | 4.59 |  |  |  | 4.52 | 4.58 | 0.6933%
305 | ACCESORIOS PARA REDES PREENSAMBLADAS | Retención preformada para conductor de Al. No. 4/0 AWG | u | 6.1039 | 6.1558 |  |  | 6.78 | [10 empty] | 7 | [41 empty] | 6.71 | 6.9 |  |  |  |  | 6.09 |  | 6.25 |  |  |  | 6.6217 | 0.38516 | 6.0439 | 7.0068 | 6.7143 | [54 empty] | 6.71 | [5 empty] | 6.09 |  | 6.25 |  |  |  | 6.36 | 6.44 | 4.195%
306 | ACCESORIOS PARA REDES PREENSAMBLADAS | Varilla preformada para cond ACSR # 4 AWG | u | 1.7368 | 1.7516 | [13 empty] | 4 | [41 empty] | 1.98 | 1.96 |  |  |  |  | 1.73 |  | 1.78 |  |  |  | 2.29 | 0.82951 | 1.0457 | 3.1195 | 1.9105 | [60 empty] | 1.73 |  | 1.78 |  |  |  | 1.76 | 1.78 | 1.336%
307 | ACCESORIOS PARA REDES PREENSAMBLADAS | Varilla preformada para cond ACSR # 2 AWG | u | 1.7545 | 1.7694 | [10 empty] | 1.6412 |  |  | 6 | [41 empty] | 2.09 | 1.98 |  |  |  |  | 1.75 |  | 1.8 |  |  |  | 2.5435 | 1.4824 | 0.31988 | 4.026 | 1.93 | [9 empty] | 1.6412 | [50 empty] | 1.75 |  | 1.8 |  |  |  | 1.73 | 1.75 | -1.398%
308 | ACCESORIOS PARA REDES PREENSAMBLADAS | Varilla preformada para cond ACSR # 1/0 AWG | u | 2.7745 | 2.798 |  |  | 2.9085 |  | 2.8589 |  | 2.8637 | [6 empty] | 8 | [41 empty] | 3.08 | 3.14 |  |  |  |  | 2.77 |  | 2.84 |  |  |  | 3.5576 | 1.6199 | 1.1278 | 5.1775 | 3.0519 |  | 2.9085 |  | 2.8589 |  | 2.8637 | [54 empty] | 2.77 |  | 2.84 |  |  |  | 2.85 | 2.89 | 2.723%
309 | ACCESORIOS PARA REDES PREENSAMBLADAS | Varilla preformada para cond ACSR # 2/0 AWG | u | 2.8615 | 2.8858 |  |  | 3.89 | [9 empty] | 2.7312 | 10 | [41 empty] | 3.21 | 3.23 |  |  |  |  | 2.86 |  | 2.93 |  |  |  | 4.1216 | 2.3346 | 0.6197 | 6.4562 | 3.1476 | [11 empty] | 2.7312 | [48 empty] | 2.86 |  | 2.93 |  |  |  | 2.84 | 2.88 | -0.7503%
310 | ACCESORIOS PARA REDES PREENSAMBLADAS | Varilla preformada para cond ACSR # 3/0 AWG | u | 3.4197 | 3.4487 |  |  | 4.78 | [10 empty] | 12 | [9 empty] | 3.4526 | [31 empty] | 3.85 | 3.86 |  |  |  |  | 3.41 |  | 3.5 |  |  |  | 4.9789 | 2.7963 | 0.78457 | 7.7752 | 3.7616 | [22 empty] | 3.4526 | [37 empty] | 3.41 |  | 3.5 |  |  |  | 3.45 | 3.49 | 0.8872%
311 | ACCESORIOS PARA REDES PREENSAMBLADAS | Varilla preformada para cond ACSR # 4/0 AWG | u | 5.3104 | 5.3555 |  |  | 6.79 | [10 empty] | 15 |  | 5.13 | [25 empty] | 6.9697 | [13 empty] | 5.94 | 6 |  |  |  |  | 5.3 |  | 5.44 |  |  |  | 7.0712 | 2.9774 | 2.6051 | 10.0486 | 5.8414 | [14 empty] | 5.13 | [45 empty] | 5.3 |  | 5.44 |  |  |  | 5.29 | 5.36 | -0.3835%
312 | ACCESORIOS PARA REDES PREENSAMBLADAS | Mensula de acero galvanizado, suspensión para poste (Tipo ojal espiralado abierto) | u | 4.2094 | 4.2452 |  | 4.34 | 4.4205 | 4.64 | [9 empty] | 6 | [8 empty] | 4.5494 | [29 empty] | 4.2613 |  |  | 6.2 | 4.76 |  |  | 0.10171 |  | 4.2 |  | 4.31 |  |  |  | 4.3439 | 1.4302 | 2.1986 | 5.7741 | 4.6303 | 4.34 | 4.4205 | [19 empty] | 4.5494 | [29 empty] | 4.2613 | [8 empty] | 4.2 |  | 4.31 |  |  |  | 4.35 | 4.41 | 3.341%
313 | ACCESORIOS PARA REDES PREENSAMBLADAS | Mensula de suspensión de aluminio para poste (DMS) | u | 4.373 | 4.4102 | [13 empty] | 1.5 | [41 empty] | 5.01 | 4.94 |  |  |  |  | 4.37 |  | 4.48 |  |  |  | 4.06 | 1.2014 | 2.2578 | 5.2614 | 4.8103 | [60 empty] | 4.37 |  | 4.48 |  |  |  | 4.43 | 4.49 | 1.302%
314 | ACCESORIOS PARA REDES PREENSAMBLADAS | Mensula de suspensión de aluminio para poste (DMR) | u | 4.2159 | 4.2517 | [13 empty] | 1.5 | [41 empty] | 4.73 | 4.76 |  |  |  |  | 4.21 |  | 4.32 |  |  |  | 3.904 | 1.1267 | 2.2139 | 5.0307 | 4.6375 | [60 empty] | 4.21 |  | 4.32 |  |  |  | 4.27 | 4.32 | 1.283%
315 | PRECINTOS PVC | Precinto plástico ANTI U.V de amarre 8X280MM | u | 0.14828 | 0.14954 | [13 empty] | 0.16 | [41 empty] | 0.17 | 0.17 |  |  |  |  | 0.15 |  | 0.15 |  |  |  | 0.16 | 0.0098013 | 0.1453 | 0.1698 | 0.16311 | [12 empty] | 0.16 | [47 empty] | 0.15 |  | 0.15 |  |  |  | 0.15 | 0.15 | 1.158%
316 | PRECINTOS PVC | Precinto plástico ANTI U.V de amarre 8X350MM | u | 0.14659 | 0.14783 |  |  | 0.19268 | [10 empty] | 0.2 | [21 empty] | 0.20348 |  |  |  |  | 0.15116 | [14 empty] | 0.18 | 0.17 |  |  |  |  | 0.15 | 0.18 | 0.15 |  |  |  | 0.17526 | 0.022202 | 0.14195 | 0.19746 | 0.16125 | [39 empty] | 0.15116 | [20 empty] | 0.15 |  | 0.15 |  |  |  | 0.15 | 0.15 | 2.327%
317 | PRECINTOS PVC | Precinto plástico de 7 mm de ancho x 1,8 mm de esp. x 350 mm de long. | u | 0.18346 | 0.18501 |  | 0.17 | 0.19 | 0.18 | 0.19331 | 0.15234 | 0.15286 |  |  |  | 0.10194 | 0.15781 |  | 0.2 | [8 empty] | 0.15233 | [17 empty] | 0.19146 | 0.12121 |  |  |  |  | 0.15285 | [5 empty] | 0.18133 |  |  | 0.2 | 0.21 |  | 0.18236 | 0.10171 | 0.16106 | 0.18 |  | 0.19 | 0.17223 | 0.19363 | 0.1923 | 0.17003 | 0.028451 | 0.12735 | 0.19848 | 0.2018 | 0.17 | 0.19 | 0.18 | 0.19331 | 0.15234 | 0.15286 |  |  |  |  | 0.15781 |  | 0.2 | [8 empty] | 0.15233 | [17 empty] | 0.19146 | [5 empty] | 0.15285 | [5 empty] | 0.18133 |  |  | 0.2 |  |  | 0.18236 |  | 0.16106 | 0.18 |  | 0.19 | 0.17223 | 0.19363 | 0.1923 | 0.18 | 0.18 | -1.883%
318 | PRECINTOS PVC | Protector plástico P/punta clable de 25MM2 de sección (PC25) | u | 0.31897 | 0.32168 |  | 0.95 | 0.29 | 1.02 | [9 empty] | 1 | [41 empty] | 0.35 | 0.36 |  |  |  |  | 0.32 |  | 0.33 |  |  |  | 0.5775 | 0.32114 | 0.095791 | 0.89864 | 0.35087 |  | 0.29 | [52 empty] | 0.35 | [5 empty] | 0.32 |  | 0.33 |  |  |  | 0.32 | 0.32 | 0.3227%
319 | PRECINTOS PVC | Protector plástico punta clable de sección 50MM2 (#1/0*AWG)(PC50) | u | 0.65767 | 0.66326 |  | 0.95 |  | 1.02 |  | 0.7617 | 0.61146 | [6 empty] | 1.2 | [8 empty] | 0.66008 | [17 empty] | 0.65501 | [5 empty] | 0.49931 | [5 empty] | 1.0477 |  |  | 0.83 | 0.74 |  |  |  |  | 0.66 |  | 0.67 |  |  |  | 0.79271 | 0.19474 | 0.5006 | 0.98745 | 0.72344 | [5 empty] | 0.61146 | [15 empty] | 0.66008 | [17 empty] | 0.65501 | [20 empty] | 0.66 |  | 0.67 |  |  |  | 0.65 | 0.66 | -1.167%
320 | PRECINTOS PVC | Protector plástico P/ punta clable de 52MM2 de sección (PC52) | u | 0.68072 | 0.68651 |  | 0.95 |  | 1.02 | [9 empty] | 1.5 | [41 empty] | 1.05 | 0.77 |  |  |  |  | 0.68 |  | 0.7 |  |  |  | 0.95286 | 0.27339 | 0.54278 | 1.2262 | 0.74879 | [60 empty] | 0.68 |  | 0.7 |  |  |  | 0.69 | 0.7 | 1.363%
321 | EMPALMES Y AMORTIGUADORES | Empalme tubular preaislado P/compresión P/cable CU/AL de sección 25MM2 | u | 4.9619 | 5.004 | [55 empty] | 5.61 | 5.61 |  |  |  |  | 4.95 |  | 5.08 |  |  |  | 5.3125 | 0.3188 | 4.8343 | 5.6313 | 5.4581 | [60 empty] | 4.95 |  | 5.08 |  |  |  | 5.02 | 5.08 | 1.172%
322 | EMPALMES Y AMORTIGUADORES | Empalme tubular preaislado P/compresión P/cable CU/AL de sección 50MM2 | u | 6.1178 | 6.1698 | [52 empty] | 6.1854 |  |  | 7.92 | 6.91 |  |  |  |  | 6.11 |  | 6.26 |  |  |  | 6.6771 | 0.67626 | 5.6627 | 7.3534 | 6.7296 | [51 empty] | 6.1854 | [8 empty] | 6.11 |  | 6.26 |  |  |  | 6.19 | 6.27 | 1.18%
323 | EMPALMES Y AMORTIGUADORES | Empalme tubular preaislado P/compresión P/cable CU/AL de sección 52MM2 (DPB52) | u | 8.7227 | 8.7968 | [55 empty] | 10.78 | 9.86 |  |  |  |  | 8.71 |  | 8.93 |  |  |  | 9.57 | 0.84563 | 8.3016 | 10.4156 | 9.595 | [60 empty] | 8.71 |  | 8.93 |  |  |  | 8.82 | 8.93 | 1.115%
324 | EMPALMES Y AMORTIGUADORES | Empalme preaislado para neutro 54MM2 | u | 9.314 | 9.3932 | [55 empty] | 11.55 | 10.52 |  |  |  |  | 9.3 |  | 9.53 |  |  |  | 10.225 | 0.91618 | 8.8507 | 11.1412 | 10.2454 | [60 empty] | 9.3 |  | 9.53 |  |  |  | 9.42 | 9.54 | 1.138%
325 | EMPALMES Y AMORTIGUADORES | Empalme de comprensión tubular AL # 8 AWG (ASC8TN) | u | 0.31665 | 0.31934 | [55 empty] | 0.55 | 0.36 |  |  |  |  | 0.32 |  | 0.32 |  |  |  | 0.3875 | 0.092433 | 0.24885 | 0.47993 | 0.34832 | [60 empty] | 0.32 |  | 0.32 |  |  |  | 0.32 | 0.32 | 1.058%
326 | EMPALMES Y AMORTIGUADORES | Empalme de comprensión tubular AL # 6 AWG (ASC6TN) | u | 0.44626 | 0.45006 | [55 empty] | 0.64 | 0.5 |  |  |  |  | 0.45 |  | 0.46 |  |  |  | 0.5125 | 0.075633 | 0.39905 | 0.58813 | 0.49089 | [60 empty] | 0.45 |  | 0.46 |  |  |  | 0.46 | 0.47 | 3.078%
327 | EMPALMES Y AMORTIGUADORES | Empalme de comprensión tubular AL # 4 AWG (ASC4TN) | u | 0.57391 | 0.57879 | [55 empty] | 0.77 | 0.65 |  |  |  |  | 0.57 |  | 0.59 |  |  |  | 0.645 | 0.078224 | 0.52766 | 0.72322 | 0.6313 | [60 empty] | 0.57 |  | 0.59 |  |  |  | 0.58 | 0.59 | 1.061%
328 | EMPALMES Y AMORTIGUADORES | Amotiguador de vibración preformado conductor ACSR 2 | u | 8.1084 | 8.1774 |  | 8.98 |  | 9.61 | [7 empty] | 6.5698 |  |  |  |  | 7.9622 | 7.6602 | [37 empty] | 9.79 | 9.16 |  | 9.2699 |  |  | 8.1 |  | 8.3 |  |  |  | 8.5402 | 0.92069 | 7.1592 | 9.4609 | 8.9193 | [15 empty] | 7.9622 | 7.6602 | [43 empty] | 8.1 |  | 8.3 |  |  |  | 8.01 | 8.11 | -1.214%
329 | EMPALMES Y AMORTIGUADORES | Amotiguador de vibración preformado conductor ACSR 1/0 | u | 9.521 | 9.6019 |  | 10.84 |  | 11.6 | [12 empty] | 9.8143 | 9.4419 | 7.2978 | [36 empty] | 10.78 | 10.76 |  |  |  |  | 9.51 |  | 9.75 |  |  |  | 9.9771 | 1.1262 | 8.2878 | 11.1033 | 10.4731 | [15 empty] | 9.8143 | 9.4419 | [43 empty] | 9.51 |  | 9.75 |  |  |  | 9.63 | 9.75 | 1.145%
330 | PERNOS Y TUERCAS GALVANIZADAS - ACCESORIOS PARA LINEAS DE DISTRIBUCIÓN | Tuerca de ojo ovalado de acero galvanizado, para perno de 16 mm (5/8") de diám. | u | 1.4517 | 1.464 |  | 1.95 | 1.5225 | 2.09 | 1.4651 | 1.4625 | 1.4675 |  |  |  | 1.3864 | 1.196 | 1.3452 | 1.5 | 1.5 | 0.95 | 1.4495 | 1.3891 | 1.5502 |  |  |  | 1.5232 | 1.4596 | [7 empty] | 2 | 2.54 |  |  | 1.4345 |  |  |  |  | 1.5116 | 3.4848 |  |  |  |  | 1.1311 | [5 empty] | 1.4204 |  | 1.0373 | 1.74 | 1.64 | 1.62 | 1.3677 | 1.4646 | 1.4898 | 1.45 | 1.72 | 1.47 | 1.4285 | 1.4675 | 1.4574 | 1.5698 | 0.4184 | 0.94219 | 1.9882 | 1.5969 |  | 1.5225 |  | 1.4651 | 1.4625 | 1.4675 |  |  |  | 1.3864 | 1.196 | 1.3452 | 1.5 | 1.5 | 0.95 | 1.4495 | 1.3891 | 1.5502 |  |  |  | 1.5232 | 1.4596 | [11 empty] | 1.4345 |  |  |  |  | 1.5116 | [5 empty] | 1.1311 | [5 empty] | 1.4204 |  | 1.0373 |  |  |  | 1.3677 | 1.4646 | 1.4898 | 1.45 |  | 1.47 | 1.4285 | 1.4675 | 1.4574 | 1.42 | 1.44 | -2.183%
331 | PERNOS Y TUERCAS GALVANIZADAS - ACCESORIOS PARA LINEAS DE DISTRIBUCIÓN | Perno punta de poste de acero galvanizado (tacho), 70 mm (2 3/4") de ancho x 450 mm (18") de long. | u | 15.0012 | 15.1287 |  |  | 16.653 | [10 empty] | 8 | 6.5 | 10.37 | [39 empty] | 17.6 | 16.95 |  |  |  |  | 14.98 |  | 16.24 |  |  |  | 13.4116 | 3.9682 | 9.4434 | 17.3798 | 16.5013 | [14 empty] | 10.37 | [45 empty] | 14.98 |  | 16.24 |  |  |  | 14.32 | 14.5 | -4.541%
332 | PERNOS Y TUERCAS GALVANIZADAS - ACCESORIOS PARA LINEAS DE DISTRIBUCIÓN | Perno espiga (pin) tope de poste simple de acero galvanizado, 19 mm (3/4") de diám. x 450 mm (18") de long., con accesorios de sujeción | u | 13.8363 | 13.9539 |  | 15.11 | 14.532 | 16.17 | 14.1317 | 12.8473 | 14.1757 |  |  |  | 10.3877 | 11.5532 | 13.0241 | 12 | 9.8 | 9.5 | 14.0018 | 13.4784 | 11.5054 | [16 empty] | 13.8672 |  |  |  |  | 13.8861 | 11.6161 | [10 empty] | 13.5999 |  |  | 17.4 | 15.63 | 10.67 | 13.6465 | 10.171 |  | 13.81 | 15.52 | 14.25 | 13.5958 | 14.1757 | 13.9467 | 13.2667 | 1.8765 | 10.4519 | 15.1433 | 15.2199 | 15.11 | 14.532 |  | 14.1317 | 12.8473 | 14.1757 |  |  |  |  | 11.5532 | 13.0241 | 12 |  |  | 14.0018 | 13.4784 | 11.5054 | [16 empty] | 13.8672 |  |  |  |  | 13.8861 | 11.6161 | [10 empty] | 13.5999 |  |  |  |  | 10.67 | 13.6465 |  |  | 13.81 |  | 14.25 | 13.5958 | 14.1757 | 13.9467 | 13.43 | 13.6 | -2.936%
333 | PERNOS Y TUERCAS GALVANIZADAS - ACCESORIOS PARA LINEAS DE DISTRIBUCIÓN | Perno espiga (pin) tope de poste doble de acero galvanizado, 19 mm (3/4") de diám. x 450 mm (18") de long., con accesorios de sujeción | u | 14.7197 | 14.8448 |  | 17.95 | 17.556 | 19.21 | 15.2407 | 16.3512 | 15.2661 |  |  |  | 13.7211 | 12.4419 | 14.0228 | 15 | 10.9 | 14.63 | 14.0018 | 14.495 | 12.1799 | [16 empty] | 15.2915 | [19 empty] | 20.72 | 16.63 | 13.87 | 14.7102 | 11.6966 |  | 14.7 |  | 15.34 | 14.4671 | 15.2661 |  | 15.0263 | 2.1357 | 11.8227 | 17.162 | 16.1917 |  |  |  | 15.2407 |  | 15.2661 |  |  |  | 13.7211 | 12.4419 | 14.0228 | 15 |  | 14.63 | 14.0018 | 14.495 | 12.1799 | [16 empty] | 15.2915 | [21 empty] | 13.87 | 14.7102 |  |  | 14.7 |  | 15.34 | 14.4671 | 15.2661 |  | 14.45 | 14.64 | -1.832%
334 | PERNOS Y TUERCAS GALVANIZADAS - ACCESORIOS PARA LINEAS DE DISTRIBUCIÓN | Perno espiga (pin) corto de acero galvanizado, 19 mm (3/4") de diám. x 300 mm (12") de long.(35mm Diametro de la rosca para enroscar el aislador pin) | u | 4.2389 | 4.2749 |  | 5.85 | 4.452 | 6.26 | [7 empty] | 3.7708 | 4.2496 | 5 | 3.5 | 3.03 |  |  | 4.57 |  |  |  | 4.4479 | 4.268 | [11 empty] | 4.5274 |  |  |  |  | 4.4137 | 6.9697 | [13 empty] | 4.68 | 4.79 |  |  | 5.0448 |  | 4.23 |  | 4.65 | 4.1638 |  | 4.433 | 4.6334 | 0.84232 | 3.3699 | 5.4757 | 4.6628 |  | 4.452 | [8 empty] | 3.7708 | 4.2496 |  | 3.5 |  |  |  | 4.57 |  |  |  | 4.4479 | 4.268 | [11 empty] | 4.5274 |  |  |  |  | 4.4137 | [20 empty] | 4.23 |  | 4.65 | 4.1638 |  | 4.433 | 4.31 | 4.37 | 1.678%
335 | PERNOS Y TUERCAS GALVANIZADAS - ACCESORIOS PARA LINEAS DE DISTRIBUCIÓN | Perno U de acero galvanizado, 16 mm (5/8") de diám. x 150 mm (6") de ancho dentro de la U, con 2 tuercas, 2 arandelas planas y 2 de presión | u | 4.1001 | 4.1349 |  | 4.98 | 4.305 | 5.33 | 4.3748 | 4.6718 | 4.3821 |  |  |  | 3.466 | 3.5714 | 4.0356 | 5 | 3.1 | 2.95 | 5.3853 | 4.1673 | 2.6574 |  |  |  | 4.2956 | 4.1271 | [7 empty] | 5 | 5.14 |  |  | 4.2833 |  |  |  |  | 4.2626 | 6.9697 | [10 empty] | 3.4151 |  |  | 4.51 | 4.63 | 4.16 | 4.2145 | 3.5598 | 4.4592 | 4.09 | 4.68 | 4.41 | 4.0321 | 4.3821 | 4.2812 | 4.3223 | 0.76101 | 3.1807 | 5.0833 | 4.5101 |  | 4.305 |  | 4.3748 |  | 4.3821 |  |  |  | 3.466 | 3.5714 | 4.0356 |  |  |  |  | 4.1673 |  |  |  |  | 4.2956 | 4.1271 | [11 empty] | 4.2833 |  |  |  |  | 4.2626 | [11 empty] | 3.4151 |  |  | 4.51 |  | 4.16 | 4.2145 | 3.5598 | 4.4592 | 4.09 |  | 4.41 | 4.0321 | 4.3821 | 4.2812 | 4.15 | 4.2 | 1.218%
336 | PERNOS Y TUERCAS GALVANIZADAS - ACCESORIOS PARA LINEAS DE DISTRIBUCIÓN | Perno máquina de acero galvanizado, 16 mm (5/8") de diám. x 51 mm (2") de long., con tuerca, arandela plana y de presión | u | 1.4064 | 1.4184 |  | 1.62 | 1.9005 | 1.73 | 1.5261 | 1.1679 | 1.5286 | [5 empty] | 1.4064 | 1.5 | 0.9 | 1.13 | 4.4794 | 1.4495 | 0.83548 |  |  |  |  | 1.5099 | [7 empty] | 1.5 |  |  |  | 1.4956 |  |  |  |  | 1.5116 | 3.4848 | [10 empty] | 1.2391 |  |  | 1.63 | 1.59 | 1.2 |  | 1.963 |  | 1.4 | 1.85 | 1.53 |  |  |  | 1.6568 | 0.72286 | 0.57256 | 2.3797 | 1.5471 |  |  |  | 1.5261 | 1.1679 | 1.5286 | [5 empty] | 1.4064 | 1.5 | 0.9 | 1.13 |  | 1.4495 | 0.83548 |  |  |  |  | 1.5099 | [7 empty] | 1.5 |  |  |  | 1.4956 |  |  |  |  | 1.5116 | [11 empty] | 1.2391 |  |  |  |  | 1.2 |  |  |  | 1.4 |  | 1.53 |  |  |  | 1.38 | 1.4 | -1.878%
337 | PERNOS Y TUERCAS GALVANIZADAS - ACCESORIOS PARA LINEAS DE DISTRIBUCIÓN | Perno máquina de acero galvanizado, tuerca, arandela plana, arandelas de presión, 16x38mm (5/8"x 1 1/2") | u | 1.806 | 1.8213 |  |  | 1.9005 | 1.65 | [6 empty] | 1.3456 | 1.603 |  | 1.5 | 0.9 | [7 empty] | 1.5232 | 1.8219 | [31 empty] | 2.15 | 2.04 | 1.1 | 1.8945 |  | 1.5602 | 1.8 | 2.06 | 1.98 | 1.7831 | 1.9669 | 1.4473 | 1.6856 | 0.3182 | 1.2083 | 2.0038 | 1.9865 |  | 1.9005 | 1.65 | [6 empty] | 1.3456 | 1.603 |  | 1.5 | [8 empty] | 1.5232 | 1.8219 | [34 empty] | 1.8945 |  | 1.5602 | 1.8 |  | 1.98 | 1.7831 | 1.9669 | 1.4473 | 1.72 | 1.74 | -4.759%
338 | PERNOS Y TUERCAS GALVANIZADAS - ACCESORIOS PARA LINEAS DE DISTRIBUCIÓN | Perno máquina de acero galvanizado, 12,5 mm (1/2") de diám. x 38,1 mm (1 1/2") de long., con tuerca, arandela plana y de presión | u | 2.0973 | 2.1152 |  |  | 1.9005 | [10 empty] | 1 | 0.8 | [40 empty] | 2.42 | 2.37 | 0.82 |  |  |  | 2.09 |  | 2.33 |  |  |  | 1.7163 | 0.65593 | 1.0604 | 2.3722 | 2.3071 |  | 1.9005 | [58 empty] | 2.09 | [5 empty] | 2 | 2.03 | -4.641%
339 | PERNOS Y TUERCAS GALVANIZADAS - ACCESORIOS PARA LINEAS DE DISTRIBUCIÓN | Perno espárrago o de rosca corrida de acero galvanizado, 16 mm (5/8") de diám. X 300 mm (12") de long., con 4 tuercas, 2 arandelas planas y 2 de presión | u | 4.2938 | 4.3303 |  |  | 4.515 | 6.05 | [8 empty] | 4.5248 | 5 | 3.1 |  |  |  | 4.8719 |  |  |  |  | 4.3183 | [16 empty] | 4.8672 | 3.4848 | [13 empty] | 4.95 | 4.85 | 3.48 |  |  |  | 4.29 |  | 4.95 | 4.2145 |  |  | 4.4978 | 0.69395 | 3.4568 | 5.1917 | 4.7232 |  | 4.515 | [9 empty] | 4.5248 | [10 empty] | 4.3183 | [17 empty] | 3.4848 | [15 empty] | 3.48 |  |  |  | 4.29 |  |  | 4.2145 |  |  | 4.16 | 4.21 | -3.116%
340 | PERNOS Y TUERCAS GALVANIZADAS - ACCESORIOS PARA LINEAS DE DISTRIBUCIÓN | Perno espárrago o de rosca corrida de acero galvanizado, 16 mm (5/8") de diám. X 406 mm (16 ") de long., con 4 tuercas, 2 arandelas planas y 2 de presión | u | 8.9963 | 9.0728 |  |  | 10.0275 | 11.49 | [7 empty] | 4.0199 | 8.9375 | 6 | 4.25 | [40 empty] | 10.12 | 10.17 | 3.88 |  | 3.3056 |  | 8.98 |  | 9.78 |  |  |  | 7.58 | 2.8411 | 4.739 | 10.4211 | 9.8959 | [11 empty] | 8.9375 | 6 | [47 empty] | 8.98 |  | 9.78 |  |  |  | 8.67 | 8.78 | -3.627%
341 | PERNOS Y TUERCAS GALVANIZADAS - ACCESORIOS PARA LINEAS DE DISTRIBUCIÓN | Perno de ojo de acero galvanizado, 16 mm (5/8") de diám. x 254 mm (10") de long., con 4 tuercas, 2 arandelas planas y 2 de presión | u | 5.1943 | 5.2384 |  |  | 5.46 | 6.69 | [7 empty] | 4.4518 | 5.0242 | 6 | 3.8 | 3.57 |  |  | 5.3954 |  |  |  | 5.6665 | 5.2243 | [7 empty] | 6 | 6.22 | [7 empty] | 5.623 | 3.4848 | [13 empty] | 5.72 | 5.87 | 4.47 |  | 5.4517 |  | 5.19 |  | 5.49 |  |  |  | 5.2401 | 0.83273 | 3.991 | 6.0728 | 5.7137 |  | 5.46 | [8 empty] | 4.4518 | 5.0242 | [5 empty] | 5.3954 |  |  |  | 5.6665 | 5.2243 | [16 empty] | 5.623 | [16 empty] | 4.47 |  | 5.4517 |  | 5.19 |  | 5.49 |  |  |  | 5.25 | 5.32 | 1.073%
342 | GRAPAS Y HERRAJES GALVANIZADOS - ACCESORIOS PARA LINEAS DE DISTRIBUCIÓN | Grapa de derivación para línea en caliente de aleación de Al, DE 2 A 2/0 | u | 10.5304 | 10.6199 |  |  | 13.419 | 12.84 |  | 10.5115 | 10.5681 |  |  |  |  | 8.613 | 9.712 |  |  | 9.55 | 13.4784 | [23 empty] | 13.3419 | 11.6161 | [13 empty] | 13.67 | 11.9 |  |  |  |  | 10.51 | 15.4 | 10.62 |  |  |  | 11.7167 | 1.8271 | 8.9761 | 13.5437 | 11.5834 |  |  |  |  | 10.5115 | 10.5681 | [5 empty] | 9.712 |  |  | 9.55 | [45 empty] | 10.51 |  | 10.62 |  |  |  | 10.26 | 10.39 | -2.568%
343 | GRAPAS Y HERRAJES GALVANIZADOS - ACCESORIOS PARA LINEAS DE DISTRIBUCIÓN | Grapa Bulonada Rango de 4 a 2/0 Galv. Caliente | u | 2.5221 | 2.5436 |  |  | 4.746 |  | 2.7877 | [8 empty] | 4 | 1.6 |  | 2.8889 | 2.6474 | 2.1441 | [12 empty] | 3 | 4.06 |  |  | 2.7368 | [19 empty] | 2.86 | 2.85 |  |  |  |  | 2.52 |  | 2.8 | 2.472 | 2.7923 | 2.6719 | 2.9163 | 0.70719 | 1.8555 | 3.6235 | 2.7743 | [16 empty] | 2.6474 | 2.1441 | [16 empty] | 2.7368 | [25 empty] | 2.52 |  |  | 2.472 |  | 2.6719 | 2.55 | 2.58 | 1.105%
344 | GRAPAS Y HERRAJES GALVANIZADOS - ACCESORIOS PARA LINEAS DE DISTRIBUCIÓN | Brazo de acero galvanizado, tubular, para tensor farol, 51 mm (2") de diám. x 1500 mm (59") de long., con accesorios de fijación | u | 24.6675 | 24.8772 |  |  | 28.0035 | 30.55 | 26.9814 | 24.5267 | 27.0265 |  |  |  | 20.3778 | 22.0266 | 24.8253 | 25 | 20 | 19.43 | [6 empty] | 26.6873 | 24.8328 | [11 empty] | 26.4422 |  |  |  |  | 26.4824 | 29.0404 | [10 empty] | 27.2099 |  |  | 35.75 | 27.87 | 35.21 | 26.0569 | 26.9735 |  | 24.63 |  | 27.16 |  |  | 25.3025 | 26.3358 | 3.7241 | 20.7497 | 30.0599 | 27.1343 |  |  |  | 26.9814 | 24.5267 | 27.0265 |  |  |  |  | 22.0266 | 24.8253 | 25 | [8 empty] | 26.6873 | 24.8328 | [11 empty] | 26.4422 |  |  |  |  | 26.4824 | [17 empty] | 26.0569 | 26.9735 |  | 24.63 |  |  |  |  | 25.3025 | 25.63 | 25.96 | 3.902%
345 | GRAPAS Y HERRAJES GALVANIZADOS - ACCESORIOS PARA LINEAS DE DISTRIBUCIÓN | Horquilla anclaje de acero galvanizado, 16 mm (5/8") de diám. x 75 mm (3") de long. (Eslabon "U" para sujeción) | u | 6.7313 | 6.7885 |  |  | 7.0665 | 7.7 | 6.9488 | 5.8397 | 6.9605 |  |  |  | 4.8218 |  | 6.3898 | 5 | 4 | 6.83 |  | 6.6134 | 3.05 |  |  |  | 7.1288 | 6.7744 | [7 empty] | 6 | 6.23 |  |  | 6.8064 |  |  |  |  | 7.0741 | 6.9697 |  |  |  |  | 5.3599 | [5 empty] | 4.634 |  |  | 7.4 | 7.61 |  | 6.7067 | 6.9468 | 7.0563 | 6.72 | 7.15 | 6.99 | 6.6155 | 6.9605 | 6.8823 | 6.4136 | 1.0423 | 4.8502 | 7.4559 | 7.4044 |  | 7.0665 |  | 6.9488 | 5.8397 | 6.9605 | [5 empty] | 6.3898 | 5 |  | 6.83 |  | 6.6134 |  |  |  |  | 7.1288 | 6.7744 | [7 empty] | 6 | 6.23 |  |  | 6.8064 |  |  |  |  | 7.0741 | 6.9697 |  |  |  |  | 5.3599 | [8 empty] | 7.4 |  |  | 6.7067 | 6.9468 | 7.0563 | 6.72 | 7.15 | 6.99 | 6.6155 | 6.9605 | 6.8823 | 6.72 | 6.81 | -0.1679%
346 | GRAPAS Y HERRAJES GALVANIZADOS - ACCESORIOS PARA LINEAS DE DISTRIBUCIÓN | Grapa angular apernada de aleación de Al 5,08 - 15,75 mm (6 - 4/0 AWG) | u | 12.4965 | 12.6028 |  |  | 13.125 | 14.98 | [9 empty] | 10 | 16.8 | [7 empty] | 13.2929 | [32 empty] | 13.97 | 14.12 | 9.76 | 12.5422 |  |  | 12.48 |  | 13.41 |  |  |  | 13.1346 | 1.8527 | 10.3556 | 14.9872 | 13.7462 |  | 13.125 | [19 empty] | 13.2929 | [35 empty] | 12.5422 |  |  | 12.48 |  | 13.41 |  |  |  | 12.98 | 13.15 | 3.869%
347 | GRAPAS Y HERRAJES GALVANIZADOS - ACCESORIOS PARA LINEAS DE DISTRIBUCIÓN | Grapa angular apernada de aleación de Al 10,16 - 21,59 mm (1/0 - 477 MCM) | u | 16.3766 | 16.5158 |  |  |  | 18.06 | [9 empty] | 30 | [41 empty] | 18.43 | 18.51 |  |  |  |  | 16.35 |  | 16.7 |  |  |  | 19.675 | 4.5931 | 12.7854 | 24.2681 | 18.0142 | [60 empty] | 16.35 |  | 16.7 |  |  |  | 16.53 | 16.74 | 0.9369%
348 | GRAPAS Y HERRAJES GALVANIZADOS - ACCESORIOS PARA LINEAS DE DISTRIBUCIÓN | Grapa angular apernada de aleación de Al 12,7 - 26,42 mm, (3/0 - 636 MCM) | u | 20.9732 | 21.1515 | [13 empty] | 25 | [41 empty] | 23.65 | 23.7 |  |  |  |  | 20.94 |  | 21.98 |  |  |  | 23.054 | 1.6261 | 20.6149 | 24.6801 | 23.0706 | [60 empty] | 20.94 |  | 21.98 |  |  |  | 21.47 | 21.75 | 2.369%
349 | GRAPAS Y HERRAJES GALVANIZADOS - ACCESORIOS PARA LINEAS DE DISTRIBUCIÓN | Grapa terminal apernada tipo pistola, de aleación de Al, 4 - 4/0 Conductor ACSR | u | 12.576 | 12.6829 |  |  | 9.786 | 14.73 | 10.7743 | 11.2224 | [5 empty] | 10.598 | 11.9439 | 15 | 10 | 9.51 | 9.7137 | 12.351 | 9.7439 |  |  |  | 13.496 | [8 empty] | 15 | 15.36 |  |  | 12.7175 |  |  |  |  | 13.3923 | 17.4242 |  |  |  |  | 9.9862 | [8 empty] | 13.84 | 14.21 |  |  | 12.9782 |  | 12.56 | 13.68 | 13.06 | 12.3598 | 13.0037 | 12.9144 | 12.5484 | 1.9616 | 9.606 | 14.51 | 13.8336 |  | 9.786 |  | 10.7743 | 11.2224 | [5 empty] | 10.598 | 11.9439 |  | 10 |  | 9.7137 | 12.351 | 9.7439 |  |  |  | 13.496 | [12 empty] | 12.7175 |  |  |  |  | 13.3923 | [5 empty] | 9.9862 | [12 empty] | 12.9782 |  | 12.56 | 13.68 | 13.06 | 12.3598 | 13.0037 | 12.9144 | 11.98 | 12.13 | -4.739%
350 | GRAPAS Y HERRAJES GALVANIZADOS - ACCESORIOS PARA LINEAS DE DISTRIBUCIÓN | Grapa terminal apernada tipo pistola, de aleación de Al 4 - 3/0 Conductor ACSR | u | 10.4452 | 10.534 |  |  |  | 18.03 |  |  | 10.7923 |  |  |  | 11.4581 |  |  | 12 |  | 6.67 | [39 empty] | 11.5 | 11.8 |  |  |  |  | 10.43 |  | 10.85 |  |  |  | 11.5034 | 2.647 | 7.5329 | 14.1504 | 11.4897 | [5 empty] | 10.7923 |  |  |  | 11.4581 | [50 empty] | 10.43 |  | 10.85 |  |  |  | 10.9 | 11.04 | 4.354%
351 | GRAPAS Y HERRAJES GALVANIZADOS - ACCESORIOS PARA LINEAS DE DISTRIBUCIÓN | Grapa terminal apernada tipo pistola, de aleación de Al 4 - 1/0 Conductor ACSR | u | 9.3228 | 9.402 |  |  |  | 16.96 | [6 empty] | 7.9513 |  |  | 12 |  |  | 9.7137 | 9.1701 | 9.5325 | [36 empty] | 10.78 | 10.53 |  |  |  |  | 9.31 |  | 9.7 |  |  |  | 10.5648 | 2.3023 | 7.1113 | 12.8671 | 10.255 | [9 empty] | 7.9513 | [5 empty] | 9.7137 | 9.1701 | 9.5325 | [42 empty] | 9.31 |  | 9.7 |  |  |  | 9.27 | 9.39 | -0.5659%
352 | GRAPAS Y HERRAJES GALVANIZADOS - ACCESORIOS PARA LINEAS DE DISTRIBUCIÓN | Grapa terminal apernada tipo pistola, de aleación de Al 2/0 - 336,4 (26/7) Conductor ACSR | u | 13.0637 | 13.1747 |  |  |  | 20.17 | [9 empty] | 25 | 8 | [8 empty] | 13.1462 | [30 empty] | 11.9688 | 14.96 | 14.76 |  |  |  |  | 13.04 |  | 13.9 |  |  |  | 14.9939 | 4.4634 | 8.2988 | 19.4573 | 14.37 | [22 empty] | 13.1462 | [30 empty] | 11.9688 | [6 empty] | 13.04 |  | 13.9 |  |  |  | 13.05 | 13.22 | -0.1045%
353 | GRAPAS Y HERRAJES GALVANIZADOS - ACCESORIOS PARA LINEAS DE DISTRIBUCIÓN | Grapa Mordaza 3 pernos | u | 3.8153 | 3.8477 | [13 empty] | 8 | 4 | [40 empty] | 4.2 | 4.31 |  |  |  |  | 3.81 |  | 3.91 |  |  |  | 4.705 | 1.4314 | 2.5578 | 6.1364 | 4.1968 | [13 empty] | 4 | [46 empty] | 3.81 |  | 3.91 |  |  |  | 3.91 | 3.96 | 2.482%
354 | GRAPAS Y HERRAJES GALVANIZADOS - ACCESORIOS PARA LINEAS DE DISTRIBUCIÓN | Grapa terminal apernada tipo pistola, de aleación de Al 3/0 - 556,6 (18/1) Conductor ACSR | u | 27.2369 | 27.4684 |  |  |  | 21.69 | [9 empty] | 100 | [41 empty] | 31.35 | 30.78 |  |  |  |  | 27.19 |  | 28.26 |  |  |  | 39.8783 | 25.7246 | 1.2914 | 65.6029 | 29.9606 |  |  | 21.69 | [57 empty] | 27.19 |  | 28.26 |  |  |  | 26.04 | 26.37 | -4.394%
355 | CONECTORES - ACCESORIOS PARA LINEAS DE DISTRIBUCIÓN | Conector dentado estanco de 35 a 150 mm2 (2 - 3/0 AWG) cond. Principal desnudo y 4 a 35 mm2 ( 12 - 2 AWG) cond. Derivado | u | 2.8846 | 2.9092 |  |  | 4.788 | 3.05 | 2.9199 | [8 empty] | 3 |  | 5.3 | [19 empty] | 8.1595 |  |  |  |  | 2.9324 | 3.4848 | [10 empty] | 2.7804 |  |  | 3.19 | 3.26 |  |  |  |  | 2.88 |  | 3.15 | 2.8265 | 2.935 | 2.8339 | 3.5932 | 1.3469 | 1.5728 | 4.9401 | 3.1731 |  |  | 3.05 | 2.9199 | [8 empty] | 3 | [26 empty] | 2.9324 | [11 empty] | 2.7804 | [8 empty] | 2.88 |  | 3.15 | 2.8265 | 2.935 | 2.8339 | 2.93 | 2.97 | 1.573%
356 | CONECTORES - ACCESORIOS PARA LINEAS DE DISTRIBUCIÓN | Conector dentado simple, principal 10 a 95 mm2 (6 - 3/0 AWG), deribado a 1,5 - 10 mm2 (16-6AWG) | u | 2.4182 | 2.4387 |  |  | 2.541 | 2.65 |  | 2.3359 | 2.507 |  |  |  | 1.5903 | 2.0432 |  | 2 |  |  | 2.4662 | 2.3856 | 2.4762 |  |  |  | 2.5794 | [12 empty] | 2.4519 | [10 empty] | 1.9259 | [5 empty] | 2.4077 |  |  | 2.7 | 2.73 |  |  | 6.5196 |  | 2.41 |  | 2.75 | 2.3808 | 2.507 | 2.4898 | 2.584 | 0.88277 | 1.2598 | 3.4667 | 2.66 |  | 2.541 | 2.65 |  | 2.3359 | 2.507 |  |  |  | 1.5903 | 2.0432 |  | 2 |  |  | 2.4662 | 2.3856 | 2.4762 |  |  |  | 2.5794 | [12 empty] | 2.4519 | [10 empty] | 1.9259 | [5 empty] | 2.4077 | [8 empty] | 2.41 |  |  | 2.3808 | 2.507 | 2.4898 | 2.37 | 2.4 | -1.993%
357 | CONECTORES - ACCESORIOS PARA LINEAS DE DISTRIBUCIÓN | Conector dentado estanco, doble cuerpo, de 35 a 150 mm2 (2 AWG - 300 MCM) conductor principal y derivado | u | 7.9468 | 8.0144 |  |  | 8.085 | 9.53 |  | 9.3435 | 8.3362 |  |  |  | 7.4926 | 6.794 |  | 12 |  | 10.45 | 9.2205 | 7.9119 | 6.0799 | [21 empty] | 8.3639 | [5 empty] | 6.4197 | [5 empty] | 7.9182 |  |  | 8.75 | 8.98 |  | 8.0339 | 3.7022 |  | 7.93 |  | 8.37 |  |  |  | 8.1856 | 1.6232 | 5.7508 | 9.8087 | 8.7415 |  | 8.085 |  |  |  | 8.3362 |  |  |  | 7.4926 | 6.794 | [5 empty] | 7.9119 | 6.0799 | [21 empty] | 8.3639 | [5 empty] | 6.4197 | [5 empty] | 7.9182 | [5 empty] | 8.0339 |  |  | 7.93 |  | 8.37 |  |  |  | 7.72 | 7.82 | -2.854%
358 | CONECTORES - ACCESORIOS PARA LINEAS DE DISTRIBUCIÓN | Conector dentado estanco de 25 a 95 mm2 (3 - 4/0 AWG) cond. principal y derivado | u | 3.3598 | 3.3884 |  |  | 3.759 | 3.93 | 3.683 | 3.3819 | 3.7095 |  |  |  | 3.3334 | 3.0233 |  | 4 |  | 4.2 | 3.654 | 3.4325 | 4.1472 |  |  |  | 2.9551 | [12 empty] | 3.6321 |  |  |  |  | 3.527 | 3.4848 | [10 empty] | 3.3647 |  |  | 3.85 | 3.8 |  |  |  |  | 3.35 | 4.31 | 3.73 | 2.2896 | 3.7095 | 3.5423 | 3.592 | 0.41374 | 2.9714 | 4.0057 | 3.6958 |  |  |  | 3.683 | 3.3819 |  |  |  |  | 3.3334 | 3.0233 |  |  |  |  | 3.654 | 3.4325 | [17 empty] | 3.6321 |  |  |  |  | 3.527 | 3.4848 | [10 empty] | 3.3647 | [8 empty] | 3.35 |  |  |  |  | 3.5423 | 3.46 | 3.5 | 2.982%
359 | CONECTORES - ACCESORIOS PARA LINEAS DE DISTRIBUCIÓN | Conector de ranuras paralelas, aleación de Cu, 3-2/0 : 6-2/0 AWG | u | 6.083 | 6.1347 |  |  | 9.89 | 10.13 | 6.5114 | [5 empty] | 5.8717 | 5.3239 |  | 6 | [26 empty] | 6.5299 | 6.9697 | [13 empty] | 7.15 | 6.87 |  |  |  |  | 6.07 |  | 6.57 |  |  |  | 6.9906 | 1.4173 | 4.8646 | 8.4079 | 6.6913 |  |  |  | 6.5114 | [5 empty] | 5.8717 | 5.3239 |  | 6 | [26 empty] | 6.5299 | [20 empty] | 6.07 |  | 6.57 |  |  |  | 6.15 | 6.23 | 1.101%
360 | CONECTORES - ACCESORIOS PARA LINEAS DE DISTRIBUCIÓN | Conector de ranuras paralelas, aleación de Cu, 1/0-4/0 : 6-4/0 AWG | u | 7.4398 | 7.503 |  |  | 9.89 | 13.75 |  |  | 6.5324 | [5 empty] | 6.8484 |  | 4.5 |  | 8.5058 | [24 empty] | 6.9697 | [13 empty] | 10.45 | 8.41 |  | 2.4112 |  |  | 7.43 |  | 7.5 |  |  |  | 7.7665 | 2.6481 | 5.1184 | 10.4145 | 8.1838 | [5 empty] | 6.5324 | [5 empty] | 6.8484 | [28 empty] | 6.9697 | [19 empty] | 7.43 |  | 7.5 |  |  |  | 7.07 | 7.16 | -4.97%
361 | CONECTORES - ACCESORIOS PARA LINEAS DE DISTRIBUCIÓN | Conector de ranuras paralelas, aleación de Cu, 4/0-300 : 6-300 AWG | u | 16.3413 | 16.4802 |  |  | 9.89 | 18.18 | [8 empty] | 14.9808 | 15 | [41 empty] | 28.6 | 18.47 |  |  |  |  | 16.32 |  | 17.3 |  |  |  | 17.3426 | 4.6875 | 10.3113 | 22.0301 | 17.9754 | [11 empty] | 14.9808 | 15 | [47 empty] | 16.32 |  | 17.3 |  |  |  | 15.96 | 16.17 | -2.333%
362 | CONECTORES - ACCESORIOS PARA LINEAS DE DISTRIBUCIÓN | Conector perno hendido, aleación de Cu, 1/0 - 2/0 AWG cond. principal, 8 - 2/0 AWG cond. Derivado | u | 3.2295 | 3.257 |  |  | 3.318 | [10 empty] | 6 | [32 empty] | 2.4762 | [8 empty] | 3.55 | 3.65 |  |  |  |  | 3.22 |  | 3.24 |  |  |  | 3.6363 | 0.97551 | 2.173 | 4.6118 | 3.5525 |  | 3.318 | [43 empty] | 2.4762 | [8 empty] | 3.55 | [5 empty] | 3.22 |  | 3.24 |  |  |  | 3.2 | 3.24 | -0.9139%
363 | CONECTORES - ACCESORIOS PARA LINEAS DE DISTRIBUCIÓN | Conector ranura paralela CU-AL 2-4/0 | u | 5.6459 | 5.6939 |  |  | 8.2845 |  |  | 4.6718 | [7 empty] | 8 | [41 empty] | 8.25 | 6.38 |  |  |  |  | 5.64 |  | 5.9 | 5.5518 | 5.87 | 5.5666 | 6.4115 | 1.2045 | 4.6047 | 7.616 | 6.2105 |  |  |  |  | 4.6718 | [55 empty] | 5.64 |  | 5.9 | 5.5518 | 5.87 | 5.5666 | 5.56 | 5.63 | -1.521%
364 | CONECTORES - ACCESORIOS PARA LINEAS DE DISTRIBUCIÓN | Conector de compesión tipo H 2-2, aleación de AL | u | 3.0666 | 3.0927 |  |  | 4.053 | 3.19 | [6 empty] | 2.9155 |  | 2.986 | 2 | [41 empty] | 3.38 | 3.47 |  |  |  |  | 3.06 |  | 3.26 |  |  |  | 3.146 | 0.49034 | 2.4105 | 3.6364 | 3.3733 |  |  | 3.19 | [6 empty] | 2.9155 |  | 2.986 | [48 empty] | 3.06 |  | 3.26 |  |  |  | 3.09 | 3.13 | 0.7614%
365 | CONECTORES - ACCESORIOS PARA LINEAS DE DISTRIBUCIÓN | Conector de compesión tipo H 1/0-1/0, aleación de AL | u | 3.869 | 3.9019 |  |  | 5.68 | 3.43 | 3.8661 | 2.9249 | 3.2407 | [48 empty] | 4.26 | 4.37 |  |  |  |  | 3.86 |  | 4.07 |  |  |  | 3.9669 | 0.7161 | 2.8927 | 4.683 | 4.2559 |  |  | 3.43 | 3.8661 | 2.9249 | 3.2407 | [54 empty] | 3.86 |  | 4.07 |  |  |  | 3.61 | 3.66 | -6.694%
366 | CONECTORES - ACCESORIOS PARA LINEAS DE DISTRIBUCIÓN | Conector de compesión tipo H 2/0-2/0, aleación de AL | u | 4.2218 | 4.2576 |  |  | 6.89 | 3.83 | [9 empty] | 2.5 | [41 empty] | 4.64 | 4.77 |  |  |  |  | 4.22 |  | 4.44 |  |  |  | 4.47 | 1.1409 | 2.7587 | 5.6109 | 4.6439 |  |  | 3.83 | [51 empty] | 4.64 | [5 empty] | 4.22 |  | 4.44 |  |  |  | 4.3 | 4.36 | 1.853%
367 | CONECTORES - ACCESORIOS PARA LINEAS DE DISTRIBUCIÓN | Conector de compesión tipo H 3/0-3/0, aleación de AL | u | 5.0595 | 5.1025 |  |  | 7.48 | 4.14 | [9 empty] | 3.5 | [41 empty] | 5.57 | 5.72 |  |  |  |  | 5.05 |  | 5.32 |  |  |  | 5.2543 | 1.1002 | 3.604 | 6.3545 | 5.5654 |  |  | 4.14 | [57 empty] | 5.05 |  | 5.32 |  |  |  | 4.89 | 4.95 | -3.35%
368 | CONECTORES - ACCESORIOS PARA LINEAS DE DISTRIBUCIÓN | Conector de compesión tipo H 4/0-4/0, aleación de AL | u | 5.2574 | 5.3021 |  |  |  | 5.2 | [8 empty] | 5.0445 | 4 | 2.75 | [40 empty] | 5.79 | 5.94 |  |  |  |  | 5.25 |  | 5.52 |  |  |  | 4.9368 | 0.94882 | 3.5136 | 5.8856 | 5.7831 |  |  | 5.2 | [8 empty] | 5.0445 | 4 | [47 empty] | 5.25 |  | 5.52 |  |  |  | 5.06 | 5.13 | -3.755%
369 | CONECTORES - ACCESORIOS PARA LINEAS DE DISTRIBUCIÓN | Conector de compesión tipo H 2-2/0, aleación de AL | u | 3.869 | 3.9019 |  |  |  | 3.8 | [11 empty] | 2.02 | 8.2038 | [38 empty] | 4.26 | 4.37 |  |  |  |  | 3.86 |  | 4.07 |  |  |  | 4.3691 | 1.6306 | 3.1461 | 5.9998 | 4.2559 |  |  | 3.8 | [57 empty] | 3.86 |  | 4.07 |  |  |  | 3.91 | 3.96 | 1.06%
370 | CONECTORES - ACCESORIOS PARA LINEAS DE DISTRIBUCIÓN | Conector de compesión tipo H 1/0-4/0, aleación de AL | u | 3.6172 | 3.648 |  |  |  | 4.55 | [12 empty] | 6.1705 | 3.6842 | 3.8351 | [36 empty] | 3.98 | 4.09 |  |  |  |  | 3.61 |  | 3.9 |  |  |  | 4.2275 | 0.77915 | 3.0588 | 5.0066 | 3.979 | [16 empty] | 3.6842 | 3.8351 | [42 empty] | 3.61 |  | 3.9 |  |  |  | 3.76 | 3.81 | 3.947%
371 | CONECTORES - ACCESORIOS PARA LINEAS DE DISTRIBUCIÓN | Conector de compesión tipo H 4/0-477MCM, aleación de AL | u | 5.9461 | 5.9967 |  |  |  | 7.28 | [8 empty] | 5.707 | 15 |  | 5.46 | [39 empty] | 6.55 | 6.72 |  |  |  |  | 5.94 |  | 6.24 |  |  |  | 7.3621 | 2.8314 | 3.115 | 10.1935 | 6.5407 | [11 empty] | 5.707 |  |  | 5.46 | [45 empty] | 5.94 |  | 6.24 |  |  |  | 5.85 | 5.93 | -1.617%
372 | CONECTORES - ACCESORIOS PARA LINEAS DE DISTRIBUCIÓN | Conector ranura paralela doble dentado,Hermético, cable AL/CU aislado 4-3/0 AWG y 4-3/0 AWG TUERCA FUSIBLE | u | 6.8801 | 6.9386 | [55 empty] | 7.57 | 7.77 |  |  |  |  | 6.87 |  | 7.06 |  |  |  | 7.3175 | 0.3896 | 6.7331 | 7.7071 | 7.5681 | [60 empty] | 6.87 |  | 7.06 |  |  |  | 6.97 | 7.06 | 1.307%
373 | ABRAZADERAS - ACCESORIOS PARA LINEAS DE DISTRIBUCIÓN | Abrazadera de acero galvanizado, pletina, simple (3 pernos), 38 x 4 x 140 (1 1/2 x 5/32 x 5 1/2") | u | 5.0594 | 5.1024 | 5.21 |  | 5.313 | 7.33 | [9 empty] | 7 | 3.8 | [7 empty] | 5.1791 | 5.0934 | [11 empty] | 4.8835 | [16 empty] | 6.1854 |  |  | 5.57 | 5.72 |  |  | 4.9838 | 5.0129 | 5.05 |  | 4.97 | 4.9743 |  | 4.9087 | 5.3638 | 0.78956 | 4.1794 | 6.1533 | 5.5653 |  | 5.313 | [19 empty] | 5.1791 | 5.0934 | [11 empty] | 4.8835 | [23 empty] | 4.9838 | 5.0129 | 5.05 |  | 4.97 | 4.9743 |  | 4.9087 | 5.21 | 5.28 | 2.978%
374 | ABRAZADERAS - ACCESORIOS PARA LINEAS DE DISTRIBUCIÓN | Abrazadera de acero galvanizado, pletina 3 pernos, 38 x 6 x 160 reforzada para montaje de transformador | u | 7.1255 | 7.186 | 6.52 |  | 8.2005 | 9.58 | 7.3355 | 6.4287 | 7.3477 |  |  |  | 5.8208 | 5.9884 |  | 10 | 7.5 |  | 7.2576 | 7.318 | 6.7241 |  |  |  | 7.6264 | [29 empty] | 7.2331 |  |  | 8.82 | 8.05 |  |  | 6.6925 | 6.8147 | 7.11 |  | 10.38 | 7.0107 | 7.3477 | 7.1859 | 7.5122 | 1.1193 | 5.8333 | 8.6314 | 7.838 |  |  |  | 7.3355 | 6.4287 | 7.3477 |  |  |  |  | 5.9884 |  |  | 7.5 |  | 7.2576 | 7.318 | 6.7241 |  |  |  | 7.6264 | [29 empty] | 7.2331 | [6 empty] | 6.6925 | 6.8147 | 7.11 |  |  | 7.0107 | 7.3477 | 7.1859 | 6.52 | 6.6 | -8.497%
375 | ABRAZADERAS - ACCESORIOS PARA LINEAS DE DISTRIBUCIÓN | Abrazadera de acero galvanizado, pletina, 2 pernos, extensión simple 50x6x140 mm (2x 1/4 x 5 1/2") | u | 5.9779 | 6.0287 | 9.27 |  | 5.9115 | 8.42 | [9 empty] | 12 | 6.25 | [40 empty] | 6.58 | 6.75 |  |  |  |  | 5.97 |  | 6.13 |  |  |  | 7.4757 | 1.9361 | 4.5715 | 9.4118 | 6.5756 |  | 5.9115 | [11 empty] | 6.25 | [46 empty] | 5.97 |  | 6.13 |  |  |  | 9.27 | 9.39 | 55.07%
376 | ABRAZADERAS - ACCESORIOS PARA LINEAS DE DISTRIBUCIÓN | Abrazadera de acero galvanizado, pletina, simple (3 pernos), 38 x 4 x 140 - 160 mm (1 1/2 x 11/64 x 5 1/2 - 6 1/2") | u | 6.3917 | 6.4461 | 5.49 |  | 6.783 | 7.37 | 6.6945 | 5.8397 | 6.7057 |  |  |  | 3.7208 | 5.4651 | 6.1656 | 7 | 4.1 | 3.35 | 6.563 | 6.3718 | 6.6234 |  |  |  |  | 6.4322 | [16 empty] | 6.5198 | 6.9697 |  |  |  |  | 5.1663 | [8 empty] | 7.03 | 7.22 |  | 4.8122 | 7.3333 |  | 6.38 | 7.27 | 6.74 | 7.426 | 6.7057 | 6.5483 | 6.2343 | 1.0517 | 4.6568 | 7.286 | 7.0309 |  | 6.783 |  | 6.6945 | 5.8397 | 6.7057 |  |  |  |  | 5.4651 | 6.1656 | 7 |  |  | 6.563 | 6.3718 | 6.6234 |  |  |  |  | 6.4322 | [16 empty] | 6.5198 | 6.9697 |  |  |  |  | 5.1663 | [8 empty] | 7.03 |  |  | 4.8122 |  |  | 6.38 |  | 6.74 |  | 6.7057 | 6.5483 | 5.49 | 5.56 | -14.11%
377 | ABRAZADERAS - ACCESORIOS PARA LINEAS DE DISTRIBUCIÓN | Abrazadera de acero galvanizado, pletina, simple (3 pernos), 38 x 4 x 160 - 190 mm (1 1/ 2 x 11/4 x 6 1/2 - 7 1/2") | u | 6.4713 | 6.5263 |  |  | 6.7935 | 7.78 | 6.4605 | 5.8397 | 6.4713 |  |  |  | 3.9451 | 5.2741 | 5.9414 | 8 | 4.75 | [8 empty] | 6.5127 | [16 empty] | 6.671 | 6.9697 | [13 empty] | 7.12 | 7.31 | 9.14 |  |  | 7.8213 | 6.46 | 7.02 | 6.51 | 6.3623 | 6.4713 | 6.4268 | 6.6109 | 1.0381 | 5.0538 | 7.649 | 7.1184 |  | 6.7935 |  | 6.4605 | 5.8397 | 6.4713 |  |  |  |  | 5.2741 | 5.9414 | [10 empty] | 6.5127 | [16 empty] | 6.671 | 6.9697 | [19 empty] | 6.46 | 7.02 | 6.51 | 6.3623 | 6.4713 | 6.4268 | 6.44 | 6.52 | -0.4831%
378 | ABRAZADERAS - ACCESORIOS PARA LINEAS DE DISTRIBUCIÓN | Abrazadera de acero galvanizado, pletina, doble (4 pernos), 38 x 4 x 140 - 160 mm (1 1/2 x5/32x 5 1/2 - 6 1/2") | u | 6.8302 | 6.8883 | 6.21 |  | 8.085 | 8.8 | 7.6407 | 7.0076 | 7.6534 |  |  |  | 3.8941 | 6.2708 | 7.0726 | 9 | 4.5 | 3.8 | 6.563 | 6.9757 | 7.5998 | [21 empty] | 7.3562 | 6.9697 | [13 empty] | 7.51 | 7.72 | 6.65 | 6.4636 | 7.6384 | 7.8716 | 6.82 | 7.39 | 7.73 |  | 7.6534 | 7.5907 | 7.0156 | 1.1908 | 5.2294 | 8.2064 | 7.5133 |  |  |  |  | 7.0076 | [5 empty] | 6.2708 | 7.0726 |  |  |  | 6.563 | 6.9757 | [22 empty] | 7.3562 | 6.9697 | [13 empty] | 7.51 |  | 6.65 | 6.4636 |  |  | 6.82 | 7.39 |  |  |  |  | 6.21 | 6.29 | -9.081%
379 | ABRAZADERAS - ACCESORIOS PARA LINEAS DE DISTRIBUCIÓN | Abrazadera de acero galvanizado, pletina, 4 pernos, 38 x 4 x 140 mm (1 1/2 x 5/32 x5 1/2") | u | 7.5633 | 7.6275 | 5.97 |  | 7.938 | 8.8 | [9 empty] | 9 | 3.8 | [7 empty] | 7.4131 | [32 empty] | 8.32 | 8.55 | 6.49 | 7.3754 | 7.6384 |  | 7.55 |  | 7.69 |  |  |  | 7.4258 | 1.2823 | 5.5024 | 8.708 | 8.3196 |  | 7.938 | [19 empty] | 7.4131 | [34 empty] | 6.49 | 7.3754 | 7.6384 |  | 7.55 |  | 7.69 |  |  |  | 5.97 | 6.05 | -21.07%
380 | ABRAZADERAS - ACCESORIOS PARA LINEAS DE DISTRIBUCIÓN | Abrazadera de acero galvanizado, pletina, doble (4 pernos), 38 x 4 x 160 - 190 mm (1 1/2 x 11/64 x 6 1/2 - 7 1/2") | u | 7.7061 | 7.7716 |  |  | 8.19 | 9.26 | 7.7322 | [5 empty] | 4.0164 | 6.3123 | 7.1133 | 9 | 5.25 | [8 empty] | 7.7609 | [11 empty] | 7.5796 |  |  |  |  | 7.7593 | 6.9697 | [13 empty] | 8.58 | 8.71 |  |  |  |  | 7.69 | 7.52 | 7.79 | 7.578 | 7.7452 | 7.692 | 7.5124 | 1.1548 | 6.3576 | 8.6672 | 8.4768 |  | 8.19 |  | 7.7322 | [7 empty] | 7.1133 | [10 empty] | 7.7609 | [11 empty] | 7.5796 |  |  |  |  | 7.7593 | 6.9697 | [19 empty] | 7.69 | 7.52 | 7.79 | 7.578 | 7.7452 | 7.692 | 7.64 | 7.74 | -0.8583%
381 | CRUCETAS - ACCESORIOS PARA LINEAS DE DISTRIBUCIÓN | Cruceta de acero galvanizado, perfil “L”, universal, 75 x 75 x 6 x 1200 mm (2 61/64 x 2 61/64 x 1/4) | u | 48.948 | 49.3641 | 24.97 |  | 52.143 | 61.65 | 50.5241 | 29.1985 | 50.6085 |  |  |  | 39.777 |  |  | 20 | 19.2 | 19.72 | 49.9878 | 48.0853 | 26.2018 |  |  |  | 52.5318 | [17 empty] | 52.1283 | [14 empty] | 53.85 | 55.31 | 26.06 | 24.5474 | 25.4275 | 51.4977 | 48.87 | 50.51 | 50.86 | 48.1121 | 50.6085 |  | 41.63 | 13.3488 | 21.6067 | 54.9788 | 53.8428 |  | 52.143 |  | 50.5241 | 29.1985 | 50.6085 |  |  |  | 39.777 | [5 empty] | 49.9878 | 48.0853 | 26.2018 |  |  |  | 52.5318 | [17 empty] | 52.1283 | [16 empty] | 26.06 | 24.5474 | 25.4275 | 51.4977 | 48.87 | 50.51 | 50.86 | 48.1121 | 50.6085 |  | 24.97 | 25.29 | -48.99%
382 | CRUCETAS - ACCESORIOS PARA LINEAS DE DISTRIBUCIÓN | Cruceta de acero galvanizado, perfil “L”, universal, 75 x 75 x 6 x 1500 mm (2 61/64 x 2 61/64 x 1/4 ) | u | 55.6623 | 56.1354 | 28.9 |  | 58.8945 | 72.55 | [9 empty] | 25 | 27 | [40 empty] | 61.23 | 62.9 |  |  |  |  | 55.57 |  | 57.44 |  |  |  | 49.9427 | 16.1983 | 25.6452 | 66.1411 | 61.2285 |  | 58.8945 | [11 empty] | 27 | [46 empty] | 55.57 |  | 57.44 |  |  |  | 28.9 | 29.27 | -48.08%
383 | CRUCETAS - ACCESORIOS PARA LINEAS DE DISTRIBUCIÓN | Cruceta de acero galvanizado, perfil “L”, universal, 75 x 75 x 6 x 2000 mm (2 61/64 x 2 61/64 x 1/4) | u | 64.276 | 64.8223 | 39.2 |  | 67.494 | 87.74 | [9 empty] | 30 | 34 | [7 empty] | 69.643 | [18 empty] | 46.4646 | [13 empty] | 70.71 | 72.63 | 42.72 |  |  | 68.2575 | 64.17 |  | 67.43 | 63.1668 |  | 66.6367 | 59.3508 | 15.6519 | 35.8731 | 75.0027 | 70.7036 |  | 67.494 | [19 empty] | 69.643 | [18 empty] | 46.4646 | [15 empty] | 42.72 |  |  | 68.2575 | 64.17 |  | 67.43 | 63.1668 |  | 66.6367 | 39.2 | 39.7 | -39.01%
384 | CRUCETAS - ACCESORIOS PARA LINEAS DE DISTRIBUCIÓN | Cruceta de acero galvanizado, universal, perfil “L” 75 x 75 x 6 x 2400 mm (2 61/64 x 2 61/64 x 1/4") | u | 69.3766 | 69.9663 | 48.5 |  | 72.849 | 102.72 | [7 empty] | 59.1031 | 66.6186 | 55 | 40 | 33.74 |  |  | 72.2336 |  |  |  | 75.279 | 69.8379 | [11 empty] | 70.9535 |  |  |  |  | 74.7008 | 52.2727 | [10 empty] | 70.79 |  |  | 76.32 | 78.4 | 49.95 | 45.5895 | 42.7182 | 73.7838 | 69.27 |  | 72.88 |  |  | 60.726 | 63.9265 | 14.9924 | 41.4378 | 78.9189 | 76.3143 |  | 72.849 | [8 empty] | 59.1031 | 66.6186 | 55 |  |  |  |  | 72.2336 |  |  |  | 75.279 | 69.8379 | [11 empty] | 70.9535 |  |  |  |  | 74.7008 | 52.2727 | [10 empty] | 70.79 |  |  |  |  | 49.95 | 45.5895 | 42.7182 | 73.7838 | 69.27 |  | 72.88 |  |  | 60.726 | 48.5 | 49.12 | -30.09%
385 | CRUCETAS - ACCESORIOS PARA LINEAS DE DISTRIBUCIÓN | Cruceta de acero galvanizado, universal, perfil “L” 75 x 75 x 6 x 3000 mm (2 61/64 x 2 61/64 x 1/4") | u | 80.4589 | 81.1428 | [13 empty] | 85 | 64 | [40 empty] | 88.51 | 90.92 | 62.98 |  |  |  | 80.33 |  | 84.68 |  |  |  | 79.4886 | 9.9086 | 64.6257 | 89.3972 | 88.5047 | [12 empty] | 85 | [47 empty] | 80.33 |  | 84.68 |  |  |  | 83.39 | 84.46 | 3.643%
386 | CRUCETAS - ACCESORIOS PARA LINEAS DE DISTRIBUCIÓN | Cruceta de acero galvanizado, universal, perfil “L” 75 x 75 x 6 x 4300 mm (2 61/64 x 261/64 x 1/4") | u | 87.6172 | 88.3619 |  |  | 91.9905 | [10 empty] | 100 | 68.8 | [40 empty] | 96.38 | 99.01 | 83.6 |  |  |  | 87.48 |  | 88.22 |  |  |  | 89.4351 | 8.9866 | 75.9551 | 98.4217 | 96.3789 |  | 91.9905 | [54 empty] | 83.6 |  |  |  | 87.48 |  | 88.22 |  |  |  | 87.92 | 89.05 | 0.3456%
387 | CRUCETAS - ACCESORIOS PARA LINEAS DE DISTRIBUCIÓN | Cruceta de acero galvanizado, universal, perfil “L” 100 x 100 x 10 x 6000 mm | u | 138.1264 | 139.3005 | 232 | [12 empty] | 200 | [41 empty] | 151.94 | 156.08 | 272.56 |  |  |  | 137.91 |  | 145.1 |  |  |  | 185.0843 | 48.9707 | 111.6282 | 234.055 | 151.9391 | [60 empty] | 137.91 |  | 145.1 |  |  |  | 232 | 234.98 | 67.96%
388 | PIE DE AMIGO - ACCESORIOS PARA LINEAS DE DISTRIBUCIÓN | Pie de amigo de acero, perfil "L" de 38x38x6x700mm | u | 5.7757 | 5.8248 |  |  | 6.069 | 7.21 | 6.0434 | 7.0076 | 6.0535 |  |  |  | 5.8412 | 4.9336 | 5.6947 | 8 | 7 | 5.8 | 6.1906 | 5.7477 | 5.7276 |  |  |  | 5.7985 | 5.8181 | [7 empty] | 10 | 10.56 |  |  | 5.9213 |  |  |  |  | 5.754 | 6.9697 | [10 empty] | 5.3795 |  |  | 7.35 | 6.53 | 8.39 | 5.8051 | 6.0416 | 6.1604 | 5.77 | 6.16 | 6.08 | 5.6835 | 6.0535 | 5.7791 | 6.4507 | 1.186 | 4.6717 | 7.6367 | 6.3532 |  | 6.069 |  | 6.0434 |  | 6.0535 |  |  |  | 5.8412 | 4.9336 | 5.6947 |  |  | 5.8 | 6.1906 | 5.7477 | 5.7276 |  |  |  | 5.7985 | 5.8181 | [11 empty] | 5.9213 |  |  |  |  | 5.754 | [11 empty] | 5.3795 | [5 empty] | 5.8051 | 6.0416 | 6.1604 | 5.77 | 6.16 | 6.08 | 5.6835 | 6.0535 | 5.7791 | 5.86 | 5.94 | 1.46%
389 | PIE DE AMIGO - ACCESORIOS PARA LINEAS DE DISTRIBUCIÓN | Pie de amigo de acero, perfil "L" de 38x38x6x1500mm | u | 13.0512 | 13.1621 |  |  |  | 17.71 | [9 empty] | 15 | 12 | [40 empty] | 14.36 | 14.75 | 15.98 |  |  |  | 13.03 |  | 14.12 |  |  |  | 14.6188 | 1.6644 | 12.1221 | 16.2832 | 14.3563 | [60 empty] | 13.03 |  | 14.12 |  |  |  | 13.6 | 13.77 | 4.205%
390 | PIE DE AMIGO - ACCESORIOS PARA LINEAS DE DISTRIBUCIÓN | Pie de amigo de acero galvanizado, perfil "L" de 38x38x6x1800mm | u | 14.639 | 14.7634 |  |  | 15.372 | 23.3 | [7 empty] | 12.716 | 14.3387 | 20 | 18 |  |  |  | 15.411 |  |  |  | 14.9482 | 14.7366 | [7 empty] | 25 | 25.4 | [7 empty] | 14.8333 | 11.6161 | [10 empty] | 13.2977 |  |  | 16.1 | 16.54 | 20.37 |  | 15.5718 |  | 14.62 |  | 15.68 | 14.386 |  | 15.4953 | 16.7151 | 3.6604 | 11.2246 | 20.3755 | 16.1029 |  | 15.372 | [8 empty] | 12.716 | 14.3387 | [5 empty] | 15.411 |  |  |  | 14.9482 | 14.7366 | [16 empty] | 14.8333 | 11.6161 | [10 empty] | 13.2977 |  |  | 16.1 |  |  |  | 15.5718 |  | 14.62 |  | 15.68 | 14.386 |  | 15.4953 | 14.7 | 14.89 | 0.4167%
391 | PIE DE AMIGO - ACCESORIOS PARA LINEAS DE DISTRIBUCIÓN | Pie de amigo acero galvanizado, pletina 50 x 6 mm (2" x 1/4") 1200 mm | u | 18.6481 | 18.8066 |  |  | 13.37 | [10 empty] | 12 | [41 empty] | 20.52 | 21.07 | 13 |  |  |  | 18.62 |  | 19.59 |  |  |  | 16.8814 | 3.4943 | 13.3872 | 20.3757 | 20.5129 | [60 empty] | 18.62 |  | 19.59 |  |  |  | 19.12 | 19.37 | 2.531%
392 | PIE DE AMIGO - ACCESORIOS PARA LINEAS DE DISTRIBUCIÓN | Pletina de acero galvanizado para unión y soporte 100 x 10 mm (4" x 3/8") 680 mm | u | 29.8923 | 30.1464 |  |  |  | 33.11 | [9 empty] | 15 | 6 | [40 empty] | 32.88 | 33.78 | 21.3 |  |  |  | 29.84 |  | 31.4 |  |  |  | 25.4138 | 9.2894 | 16.1244 | 34.7031 | 32.8816 | [54 empty] | 32.88 |  | 21.3 |  |  |  | 29.84 |  | 31.4 |  |  |  | 29.55 | 29.93 | -1.145%
391 | POSTES | Poste circular de hormigón armado de 10 m, 400 kg | u | 181.4077 | 182.9497 | 143.7266 |  | 196.434 | 228.98 | 190.3352 | [5 empty] | 179.078 | 155.3824 |  | 165.08 |  |  | 188.3147 | 181.1276 | 221.452 | [15 empty] | 199.7557 | [5 empty] | 196.3806 | 232.323 | [13 empty] | 199.55 | 204.99 |  | 172.227 |  | 181.188 | 181.12 | 215.6 | 189.54 | 178.2752 | 190.6532 | 187.2385 | 190.3805 | 20.7663 | 159.231 | 211.1468 | 199.5485 |  | 196.434 |  | 190.3352 | [5 empty] | 179.078 |  |  | 165.08 |  |  | 188.3147 | 181.1276 | [22 empty] | 196.3806 | [17 empty] | 172.227 |  | 181.188 | 181.12 |  | 189.54 | 178.2752 | 190.6532 | 187.2385 | 143.73 | 145.58 | -20.77%
392 | POSTES | Poste circular de hormigón armado de 12 m, 500 kg | u | 256.2654 | 258.4436 | 206.4641 |  | 277.074 | 318.86 | 268.4715 | 256.9468 | 268.9201 |  |  |  | 251.6389 | 219.1699 | 253.3483 | 223.65 | 215 |  | 265.6216 | 255.4751 | 281.848 |  |  |  | 279.1305 | [11 empty] | 281.7584 | 263.0996 |  |  |  |  | 276.9865 | 232.323 |  |  |  |  | 207.0506 | [5 empty] | 259.6876 |  |  | 281.9 | 289.58 |  | 243.144 | 230.8817 | 251.65 | 255.86 | 283.36 | 270.24 | 251.8364 | 268.9201 | 266.1823 | 258.0025 | 24.8821 | 220.6793 | 282.8846 | 281.8919 |  | 277.074 |  | 268.4715 | 256.9468 | 268.9201 |  |  |  | 251.6389 |  | 253.3483 | 223.65 |  |  | 265.6216 | 255.4751 | 281.848 |  |  |  | 279.1305 | [11 empty] | 281.7584 | 263.0996 |  |  |  |  | 276.9865 | 232.323 | [10 empty] | 259.6876 | [5 empty] | 243.144 | 230.8817 | 251.65 | 255.86 |  | 270.24 | 251.8364 | 268.9201 | 266.1823 | 206.46 | 209.11 | -19.44%
393 | POSTES | Poste circular de hormigón armado de 14 m, 500 kg | u | 350.0781 | 353.0538 | 318 |  | 388.248 | 454.75 | [9 empty] | 309.04 | [26 empty] | 388.1358 | [14 empty] | 385.09 | 395.59 |  |  |  |  | 349.52 |  | 378.69 | 344.0285 |  |  | 371.1092 | 39.249 | 312.2358 | 410.3582 | 385.086 | [60 empty] | 349.52 |  | 378.69 | 344.0285 |  |  | 318 | 322.09 | -9.163%
394 | POSTES | Poste circular de hormigón armado de 14 m, 700 kg | u | 534.6318 | 539.1761 |  |  | 578.277 | [9 empty] | 518.2123 | 437.41 | [8 empty] | 582.572 | [18 empty] | 696.969 |  |  |  |  | 432.1273 | [8 empty] | 588.09 | 604.13 |  |  | 560.1577 |  | 533.78 |  | 564.04 |  |  |  | 554.1605 | 68.5015 | 451.4082 | 622.662 | 588.0949 |  | 578.277 | [9 empty] | 518.2123 | [9 empty] | 582.572 | [32 empty] | 588.09 |  |  |  | 560.1577 |  | 533.78 |  | 564.04 |  |  |  | 561.77 | 568.99 | 5.076%
395 | POSTES | Poste circular de hormigón armado de 21 m, 2400 kg | u | 1695.5584 | 1709.9707 | [55 empty] | 1865.12 | 1915.98 |  |  |  |  | 1692.87 |  | 1717.73 |  |  |  | 1797.925 | 98.0794 | 1650.806 | 1896.0044 | 1865.1143 | [60 empty] | 1692.87 |  | 1717.73 |  |  |  | 1705.39 | 1727.3 | 0.5798%
396 | POSTES | Poste circular de hormigón armado 10 m, 2000 kg (autosoportante) | u | 757.3716 | 763.8093 | 642.5 |  | 815.703 | [31 empty] | 829.4815 | [20 empty] | 833.11 | 855.83 |  |  |  |  | 756.17 |  | 795.61 |  |  |  | 789.7721 | 63.9225 | 693.8883 | 853.6946 | 833.1088 |  | 815.703 | [31 empty] | 829.4815 | [26 empty] | 756.17 |  | 795.61 |  |  |  | 642.5 | 650.75 | -15.17%
397 | POSTES | Poste circular de hormigón armado 12 m, 2000 kg (autosoportante) | u | 868.8277 | 876.2128 | 772 |  | 944.349 | 1056.59 | [8 empty] | 846.4135 |  |  | 857.14 | [6 empty] | 951.3712 | [11 empty] | 960.307 | [5 empty] | 944.0637 | 638.8882 | [13 empty] | 955.71 | 981.78 |  |  | 914.7594 |  | 867.45 |  | 921.08 | 853.8103 |  | 900.769 | 897.9051 | 90.3349 | 762.4028 | 988.24 | 955.7105 |  | 944.349 | [9 empty] | 846.4135 |  |  | 857.14 | [6 empty] | 951.3712 | [17 empty] | 944.0637 | [14 empty] | 955.71 |  |  |  | 914.7594 |  | 867.45 |  | 921.08 | 853.8103 |  | 900.769 | 772 | 781.92 | -11.14%
398 | POSTES | Poste circular de hormigón armado 14 m, 2500 kg (autosoportante) | u | 1149.6897 | 1159.4621 |  |  |  | 1351.41 | [51 empty] | 1264.66 | 1299.15 |  |  |  |  | 1147.87 |  | 1180.88 |  |  |  | 1248.794 | 82.5073 | 1125.0331 | 1331.3013 | 1264.6587 | [60 empty] | 1147.87 |  | 1180.88 |  |  |  | 1164.61 | 1179.57 | 1.298%
399 | POSTES | Poste circular de plástico reforzado con fibra de vidrio, 10 m, 400 kg | u | 473.9345 | 477.963 |  |  | 511.3185 | 573.52 | 495.4433 | [5 empty] | 446.0589 | [5 empty] | 489.9223 | 471.4713 | 704.62 | [36 empty] | 678.15 | 535.55 |  | 572.1178 |  |  | 473.18 |  | 498.72 |  | 496.2711 |  | 534.3341 | 75.9594 | 420.395 | 610.2935 | 521.328 |  | 511.3185 |  | 495.4433 | [5 empty] | 446.0589 | [5 empty] | 489.9223 | 471.4713 | [43 empty] | 473.18 |  | 498.72 |  | 496.2711 |  | 486.07 | 492.32 | 2.561%
400 | POSTES | Poste circular de plástico reforzado con fibra de vidrio, 12 m, 500 kg | u | 589.9878 | 595.0027 |  |  | 601.3245 | 686.94 | 582.6548 | [5 empty] | 524.5832 | [5 empty] | 576.1678 | 554.4554 | 805.28 |  |  |  | 605.8067 | [17 empty] | 601.1535 | [14 empty] | 798.71 | 666.69 |  | 614.2628 | 582.483 |  | 589.05 |  | 586.51 |  | 583.6284 |  | 622.4813 | 75.4999 | 509.2314 | 697.9812 | 648.9866 |  | 601.3245 |  | 582.6548 | [5 empty] | 524.5832 | [5 empty] | 576.1678 | 554.4554 |  |  |  |  | 605.8067 | [17 empty] | 601.1535 | [17 empty] | 614.2628 | 582.483 |  | 589.05 |  | 586.51 |  | 583.6284 |  | 584.43 | 591.94 | -0.942%
401 | POSTES | Poste circular de plástico reforzado con fibra de vidrio, 14 m, 700 kg | u | 1318.2567 | 1329.4619 | [17 empty] | 1309.1437 | [37 empty] | 1595.29 | 1489.63 |  |  |  |  | 1316.17 |  | 1384.81 |  |  |  | 1419.0087 | 110.2077 | 1253.6973 | 1529.2164 | 1450.0824 | [16 empty] | 1309.1437 | [43 empty] | 1316.17 |  | 1384.81 |  |  |  | 1337.58 | 1354.77 | 1.466%
402 | POSTES | Poste circular de plástico reforzado con fibra de vidrio, 10 m, 2000 kg (Autosoportable) | u | 1119.9175 | 1129.4367 | [55 empty] | 1375.39 | 1265.51 |  |  |  |  | 1118.14 |  | 1176.46 |  |  |  | 1233.875 | 103.5978 | 1078.4782 | 1337.4728 | 1231.9092 | [60 empty] | 1118.14 |  | 1176.46 |  |  |  | 1148.04 | 1162.79 | 2.511%
403 | POSTES | Poste circular de plástico reforzado con fibra de vidrio, 12 m, 2000 kg (Autosoportable) | u | 1336.8261 | 1348.1891 |  |  | 1439.781 | [52 empty] | 1700.48 | 1510.61 |  |  |  |  | 1334.71 |  | 1404.31 |  |  |  | 1477.9782 | 131.8243 | 1280.2418 | 1609.8025 | 1470.5087 |  | 1439.781 | [58 empty] | 1334.71 |  | 1404.31 |  |  |  | 1394.3 | 1412.21 | 4.299%
404 | POSTES | Poste circular de plástico reforzado con fibra de vidrio, 14 m, 2000 kg (Autosoportable) | u | 1612.9527 | 1626.6628 | [13 empty] | 912.85 | [41 empty] | 2053.7 | 1822.64 |  |  |  |  | 1610.4 |  | 1692.85 |  |  |  | 1618.488 | 349.9295 | 1093.5937 | 1968.4175 | 1774.248 | [60 empty] | 1610.4 |  | 1692.85 |  |  |  | 1652.65 | 1673.88 | 2.461%
405 | POSTES | Poste circular de plástico reforzado con fibra de vidrio, 16m, 2000 kg (Autosoportable) | u | 1772.3692 | 1787.4343 | [55 empty] | 2189.22 | 2002.78 |  |  |  |  | 1769.56 |  | 1861.84 |  |  |  | 1955.85 | 168.2833 | 1703.425 | 2124.1333 | 1949.6061 | [60 empty] | 1769.56 |  | 1861.84 |  |  |  | 1816.87 | 1840.21 | 2.511%
406 | POSTES | Poste circular de plástico reforzado con fibra de vidrio, 24 m, 2000 kg | u | 3740.598 | 3772.3931 | [55 empty] | 4290.55 | 4226.88 |  |  |  |  | 3734.67 |  | 3858.7 |  |  |  | 4027.7 | 253.6789 | 3647.1816 | 4281.3789 | 4114.6578 | [60 empty] | 3734.67 |  | 3858.7 |  |  |  | 3797.7 | 3846.49 | 1.527%
407 | CABLES Y ACCESORIOS PARA TENSORES | Cable de acero galvanizado, 7 hilos, 9,51 mm (3/8"), 3155 kgf | m | 0.8963 | 0.90392 |  |  | 0.9345 | 1.84 | 0.95636 | 1.0359 | 0.95795 |  |  |  | 0.93785 | 0.78073 |  | 1.2 | 1.5 | 0.7 | 1.3589 | 0.88581 | 0.99653 |  |  |  | 0.91395 | [12 empty] | 0.93601 |  |  |  |  | 0.90693 | 1.1616 |  |  |  |  | 0.73368 | [5 empty] | 0.87644 |  |  | 1.1 | 1.01 |  |  |  |  | 0.89 | 1.01 | 0.96 | 0.8814 | 0.95795 | 0.91089 | 1.0123 | 0.23054 | 0.66654 | 1.2429 | 0.98593 |  | 0.9345 |  | 0.95636 |  | 0.95795 |  |  |  | 0.93785 | 0.78073 |  |  |  | 0.7 |  | 0.88581 |  |  |  |  | 0.91395 | [12 empty] | 0.93601 |  |  |  |  | 0.90693 | [5 empty] | 0.73368 | [5 empty] | 0.87644 | [8 empty] | 0.89 |  | 0.96 | 0.8814 | 0.95795 | 0.91089 | 0.9 | 0.91 | 0.4123%
408 | CABLES Y ACCESORIOS PARA TENSORES | Cable de Acero Galvanizado, clase A gramado comun 7 hilos 12,7mm (1/2"), 500Kgf | m | 1.7774 | 1.7925 | [12 empty] | 1.7834 | 2.5 | [41 empty] | 2.42 | 2.01 |  |  |  |  | 1.77 |  | 1.95 |  |  |  | 2.0722 | 0.29795 | 1.6253 | 2.3702 | 1.9551 | [11 empty] | 1.7834 | [48 empty] | 1.77 |  | 1.95 |  |  |  | 1.84 | 1.86 | 3.523%
409 | CABLES Y ACCESORIOS PARA TENSORES | Retensión preformada para cable de acero galvanizado de 9,35mm (3/8") | u | 4.8169 | 4.8579 |  |  | 5.061 | 5.89 | 4.8937 | 4.0929 | 4.9019 |  |  |  | 4.5771 |  |  | 5 | 4.9 | 2.98 |  | 4.6505 | 3.4526 |  |  |  | 4.9658 | [12 empty] | 0.86479 | [10 empty] | 3.7703 | [8 empty] | 5.3 | 5.44 |  |  |  |  | 4.81 | 4.8 | 4.92 | 4.7413 | 4.9324 | 4.8581 | 4.5365 | 0.99862 | 3.0385 | 5.5351 | 5.2986 |  | 5.061 |  | 4.8937 | 4.0929 | 4.9019 |  |  |  | 4.5771 |  |  | 5 | 4.9 |  |  | 4.6505 | 3.4526 |  |  |  | 4.9658 | [23 empty] | 3.7703 | [14 empty] | 4.81 | 4.8 | 4.92 | 4.7413 | 4.9324 | 4.8581 | 4.71 | 4.77 | -2.22%
410 | CABLES Y ACCESORIOS PARA TENSORES | Retensión preformada para cable de acero galvanizado de 12,7mm (1/2") | u | 7.0897 | 7.15 |  |  |  | 6.4 | [9 empty] | 15 |  |  | 5.6873 | [38 empty] | 7.8 | 8.01 |  |  |  |  | 7.08 |  | 7.45 |  |  |  | 8.2039 | 2.7303 | 4.1084 | 10.9342 | 7.7987 |  |  | 6.4 | [12 empty] | 5.6873 | [44 empty] | 7.08 |  | 7.45 |  |  |  | 6.72 | 6.81 | -5.215%
411 | CABLES Y ACCESORIOS PARA TENSORES | Guardacabo de acero galvanizado, para cable de acero 9,51mm (3/8") | u | 0.87332 | 0.88074 |  |  | 0.9135 | 1.04 | 0.88514 | 0.87342 | 0.88662 |  |  |  | 0.8563 | 0.72259 | 0.81528 | 1 | 0.6 | 0.45 | 0.87574 | 0.84554 | 0.63416 |  |  |  | 0.92411 | 0.87574 | [11 empty] | 1.0072 |  |  |  |  | 0.91701 | 1.1616 |  |  |  |  | 0.68273 | [5 empty] | 0.86636 |  |  | 0.96 | 0.99 | 0.86 | 0.851 | 0.88488 | 0.91601 | 0.87 | 0.99 | 0.89 | 0.851 | 0.88662 | 0.86028 | 0.86797 | 0.12876 | 0.67483 | 0.99672 | 0.96065 |  | 0.9135 |  | 0.88514 | 0.87342 | 0.88662 |  |  |  | 0.8563 | 0.72259 | 0.81528 |  |  |  | 0.87574 | 0.84554 |  |  |  |  | 0.92411 | 0.87574 | [16 empty] | 0.91701 | [5 empty] | 0.68273 | [5 empty] | 0.86636 |  |  | 0.96 |  | 0.86 | 0.851 | 0.88488 | 0.91601 | 0.87 |  | 0.89 | 0.851 | 0.88662 | 0.86028 | 0.87 | 0.88 | -0.3801%
412 | CABLES Y ACCESORIOS PARA TENSORES | Guardacabo de acero galvanizado, para cable de acero 12,7mm (1/2") | u | 2.3095 | 2.3292 |  |  |  | 1.33 | [9 empty] | 1.2 | 0.75 | [19 empty] | 2.5097 | [20 empty] | 2.54 | 2.61 | 0.97 |  |  |  | 2.31 |  | 2.53 |  |  |  | 1.8611 | 0.71992 | 0.78119 | 2.581 | 2.5405 |  |  | 1.33 | [9 empty] | 1.2 | [20 empty] | 2.5097 | [20 empty] | 2.54 |  | 0.97 |  |  |  | 2.31 |  | 2.53 |  |  |  | 2.14 | 2.17 | -7.34%
413 | CABLES Y ACCESORIOS PARA TENSORES | Varilla de ancla de acero galvanizada, tuerca y arandela 16x1800 mm (5/8"x71") | u | 9.8168 | 9.9002 | 8.25 |  | 10.311 | 13.78 | 9.879 | 9.3435 | 9.8955 |  |  |  | 8.4101 | 8.0648 | 9.0904 | 12 | 8.5 | 7.15 | 9.8043 | 9.4016 | 12.0792 |  |  |  | 10.1956 | 9.8848 | [10 empty] | 9.8774 | 9.6856 |  |  |  |  | 10.1173 | 11.6161 |  |  |  |  | 7.6221 | [5 empty] | 9.5804 |  | 8.8479 | 11.02 | 11.09 | 11.01 | 9.5333 | 9.876 | 10.0459 | 9.8 | 11.09 | 9.95 | 9.6548 | 9.8955 | 9.8174 | 9.8936 | 1.2576 | 8.0071 | 11.1512 | 10.7985 |  | 10.311 |  | 9.879 | 9.3435 | 9.8955 |  |  |  | 8.4101 | 8.0648 | 9.0904 |  | 8.5 |  | 9.8043 | 9.4016 |  |  |  |  | 10.1956 | 9.8848 | [10 empty] | 9.8774 | 9.6856 |  |  |  |  | 10.1173 | [11 empty] | 9.5804 |  | 8.8479 |  |  |  | 9.5333 | 9.876 | 10.0459 | 9.8 |  | 9.95 | 9.6548 | 9.8955 | 9.8174 | 8.25 | 8.36 | -15.96%
414 | ANCLAJES PARA TENSOR | Bloque de hormigón para ancla, con agujero de 20mm, diametro de la base 400mm, altura de la parte cilindrica 100mm, altura de la parte tronco conica 100mm, diametro de la base superior 150mm | u | 7.9638 | 8.0315 |  |  | 9.408 | 9.59 | 8.3529 | 7.0076 | 8.3668 |  |  |  | 7.5232 | 6.819 | 7.6942 | 8 | 5 | 6.4 | 8.2642 | 7.9421 | 6.9153 |  |  |  | 8.6825 | [11 empty] | 8.3454 | 8.1901 |  |  |  |  | 8.6158 | 11.6161 |  |  |  |  | 6.4401 | [5 empty] | 8.3513 |  |  | 9.04 | 9 | 6.36 | 8.0643 | 8.3504 | 8.5058 | 7.95 | 8.62 | 7.4 | 7.8211 | 8.3668 | 8.198 | 8.0364 | 1.1244 | 6.3499 | 9.1607 | 8.7602 |  |  |  | 8.3529 | 7.0076 | 8.3668 |  |  |  | 7.5232 | 6.819 | 7.6942 | 8 |  | 6.4 | 8.2642 | 7.9421 | 6.9153 |  |  |  | 8.6825 | [11 empty] | 8.3454 | 8.1901 |  |  |  |  | 8.6158 | [5 empty] | 6.4401 | [5 empty] | 8.3513 |  |  |  |  | 6.36 | 8.0643 | 8.3504 | 8.5058 | 7.95 | 8.62 | 7.4 | 7.8211 | 8.3668 | 8.198 | 7.9 | 8 | -0.801%
415 | ANCLAJES PARA TENSOR | Bloque de anclaje de hormigón armado 30 X 30 X 10 cm | u | 5.3707 | 5.4163 |  |  | 9.408 | 9.47 | [9 empty] | 8 | [9 empty] | 5.8383 | [10 empty] | 5.8962 | [20 empty] | 5.91 | 6.07 |  |  |  |  | 5.36 |  | 6.94 |  |  |  | 6.9881 | 1.5612 | 4.6462 | 8.5493 | 5.9077 | [22 empty] | 5.8383 | [10 empty] | 5.8962 | [26 empty] | 5.36 | [5 empty] | 5.71 | 5.78 | 6.318%
416 | MATERIAL PARA RED SEMIAISLADA | Abrazadera de acero galvanizado, pletina, 3 pernos, 38 x 6 x 140 mm (15 x 150 mm (5/8 x 6") | u |  |  | 6.07 | [62 empty] | 4.97 |  |  |  | 5.52 | 0.77782 | 4.3533 | 6.2978 | 6.2978 | [62 empty] | 4.97 |  |  |  | 6.07 | 6.15 |  | Item nuevo
417 | MATERIAL PARA RED SEMIAISLADA | Abrazadera de acero galvanizado, pletina, 4 pernos, 38 x 4 x 160 mm (1 1/2 x 5/32 x 6 1/2") | u |  |  | 6.21 | [62 empty] | 10.38 |  |  |  | 8.295 | 2.9486 | 3.872 | 11.2436 | 11.2436 | [62 empty] | 10.38 |  |  |  | 6.21 | 6.29 |  | Item nuevo
418 | MATERIAL PARA RED SEMIAISLADA | Abrazadera de acero galvanizado, pletina, 4 pernos, 38 x 6 x 140 mm (15 x 150 mm (5/8 x 6") | u |  |  | 6.62 | [62 empty] | 6.13 |  |  |  | 6.375 | 0.34648 | 5.8553 | 6.7215 | 6.7215 | [62 empty] | 6.13 |  |  |  | 6.62 | 6.71 |  | Item nuevo
419 | MATERIAL PARA RED SEMIAISLADA | Aislador tipo espiga (pin) de polietileno de alta densidad, sujeción superior, con radio interferencia,15 kV, ANSI 55-4 | u | [65 empty] | 6.51 |  |  |  | 6.51 | [70 empty] | 0 | 0 |  | Item nuevo, faltan cotizaciones
420 | MATERIAL PARA RED SEMIAISLADA | Brazo antivaiven, de polietileno de alta densidad, de 318 mm de largo, para 15 kV incluye horquilla y perno. | u | [65 empty] | 7.73 |  |  |  | 7.73 | [70 empty] | 0 | 0 |  | Item nuevo, faltan cotizaciones
421 | MATERIAL PARA RED SEMIAISLADA | Brazo de alineación con grapa conectora,acero galvanizado, 203x356x38 mm, carga de rotura 3200 lbs. | u | [65 empty] | 7.69 |  |  |  | 7.69 | [70 empty] | 0 | 0 |  | Item nuevo, faltan cotizaciones
422 | MATERIAL PARA RED SEMIAISLADA | Cinta fleje, acero inoxidable,10000 lb x 1000m x 1 1/4", perno sujecion 5/8" | u | 0 | [64 empty] | 0.0779 | 0.60786 | 0.62165 | 0.61738 | 0.4812 | 0.3171 | 0.1641 | 0.7983 | 0.7983 | [63 empty] | 0.60786 | 0.62165 | 0.61738 | 0.62 | 0.63 |  | Item nuevo
423 | MATERIAL PARA RED SEMIAISLADA | Cruceta de acero galvanizado, universal, perfil "L" 75 x 75 x 6 mm (3 x 3 x 1/4") | u | [140 empty] | 0 | 0 |  | Item nuevo, faltan cotizaciones
424 | MATERIAL PARA RED SEMIAISLADA | Cruceta de acero galvanizado, universal, perfil "L" 75 x 75 x 6 x 2 400 mm (3 x 3 x 1/4 x 95") | u |  |  | 48.5 | [63 empty] | 68.1816 |  |  | 58.3408 | 13.917 | 37.4653 | 72.2578 | 72.2578 | [63 empty] | 68.1816 |  |  | 48.5 | 49.12 |  | Item nuevo
425 | MATERIAL PARA RED SEMIAISLADA | Empalme unipolar 15kv conductor polietileno alta densidad | u | [140 empty] | 0 | 0 |  | Item nuevo, faltan cotizaciones
426 | MATERIAL PARA RED SEMIAISLADA | Empalme unipolar 25kV conductor polietileno alta densidad | u | [140 empty] | 0 | 0 |  | Item nuevo, faltan cotizaciones
427 | MATERIAL PARA RED SEMIAISLADA | Espaciador de polietileno de alta densidad, 304 mm de largo, 15 - 35 kV , ASTM D1248. | u | [140 empty] | 0 | 0 |  | Item nuevo, faltan cotizaciones
428 | MATERIAL PARA RED SEMIAISLADA | Espaciador de polietileno de alta densidad, 597 x 419 mm, 15 kV, ASTM D1248. | u | [140 empty] | 0 | 0 |  | Item nuevo, faltan cotizaciones
429 | MATERIAL PARA RED SEMIAISLADA | Estribo, de acero maleable galvanizado,14.22 diametro, 89 x 114.3 mm | u | [140 empty] | 0 | 0 |  | Item nuevo, faltan cotizaciones
430 | MATERIAL PARA RED SEMIAISLADA | Grapa de desvio angular mensajero, acero galvanizado 19 mm x 16 mm (3/4" x 5/8") | u | [140 empty] | 0 | 0 |  | Item nuevo, faltan cotizaciones
431 | MATERIAL PARA RED SEMIAISLADA | Grapa horquilla - guardacabo, acero galvanizado , 143x28,6mm | u | [140 empty] | 0 | 0 |  | Item nuevo, faltan cotizaciones
432 | MATERIAL PARA RED SEMIAISLADA | Grapa horquilla - guardacabo, para servicio pesado, 40000 lbs, acero galvanizado para cable 9.5 mm | u | [140 empty] | 0 | 0 |  | Item nuevo, faltan cotizaciones
433 | MATERIAL PARA RED SEMIAISLADA | Ménsula de desvío angular, acero galvanizado, perfil "U" 292x368x203x20,6 mm | u | [140 empty] | 0 | 0 |  | Item nuevo, faltan cotizaciones
434 | MATERIAL PARA RED SEMIAISLADA | Ménsula de retención terminal, acero galvanizado, perfil "U" de 75 mm, 356 x 337mm y perfil "L" de 51 mm, 781 de largo mm. | u | [140 empty] | 0 | 0 |  | Item nuevo, faltan cotizaciones
435 | MATERIAL PARA RED SEMIAISLADA | Perno espiga (pin) de acero galvanizado, rosca plastica 50 mm, 19 x 239 mm (3/4"x 9 1/2") | u | [140 empty] | 0 | 0 |  | Item nuevo, faltan cotizaciones
436 | MATERIAL PARA RED SEMIAISLADA | Perno espiga (pin) de acero galvanizado, rosca plástica 50 mm, 19 x 239 mm (3/4"x 9 1/2") | u | [140 empty] | 0 | 0 |  | Item nuevo, faltan cotizaciones
437 | MATERIAL PARA RED SEMIAISLADA | Perno máquina de acero galvanizado, tuerca, arandela plana y presión, 16 x 38 mm (5/8 x 1 1/2") | u | [140 empty] | 0 | 0 |  | Item nuevo, faltan cotizaciones
438 | MATERIAL PARA RED SEMIAISLADA | Perno ojo de acero galvanizado, 4 tuercas, 4 arandelas planas y 4 de presión, 16 x 254 mm (5/8 x 10") | u | [56 empty] | 4.1203 | [9 empty] | 5.0959 |  | 5.4249 | 4.8803 | 0.67848 | 4.0322 | 5.5588 | 5.5588 | [53 empty] | 4.1203 | [9 empty] | 5.0959 |  | 5.4249 | 4.94 | 5 |  | Item nuevo
439 | MATERIAL PARA RED SEMIAISLADA | Perno rosca corrida de acero galvanizado, 4 tuercas, 4 arandelas planas y 4 de presión, 16 x 306mm (5/8 x 12") | u | [68 empty] | 4.8884 | 4.8884 | [70 empty] | 0 | 0 |  | Item nuevo, faltan cotizaciones
440 | MATERIAL PARA RED SEMIAISLADA | Pie de amigo de acero galvanizado, perfil "L" 38 x 38 x 6 (1 1/2 x 1 1/2 x 1/4) | u | [140 empty] | 0 | 0 |  | Item nuevo, faltan cotizaciones
441 | MATERIAL PARA RED SEMIAISLADA | Pie de amigo de acero galvanizado, perfil "L" 38 x 38 x 6 x 1 800 mm (1 1/2 x 1 1/2 x 1/4 x 71") | u | [140 empty] | 0 | 0 |  | Item nuevo, faltan cotizaciones
442 | MATERIAL PARA RED SEMIAISLADA | Placa para doble aislador, 245 mm (entre ejes), carga de rotura 1750 lbs | u | [140 empty] | 0 | 0 |  | Item nuevo, faltan cotizaciones
443 | MATERIAL PARA RED SEMIAISLADA | Retención preformada para Conductor semiaislado. | u | [140 empty] | 0 | 0 |  | Item nuevo, faltan cotizaciones
444 | MATERIAL PARA RED SEMIAISLADA | Retención preformada para mensajero. | u | [140 empty] | 0 | 0 |  | Item nuevo, faltan cotizaciones
445 | MATERIAL PARA EL SIG | Placa de indentificación para poste | u | [65 empty] | 1.7 |  |  |  | 1.7 | [70 empty] | 0 | 0 |  | Item nuevo, faltan cotizaciones
446 | MATERIAL PARA EL SIG | Etiqueta de identificación para transformador | u | [65 empty] | 2.5 |  |  |  | 2.5 | [70 empty] | 0 | 0 |  | Item nuevo, faltan cotizaciones
447 | MATERIAL PARA EL SIG | Gancho o vincha de acero Inoxidable Clase AISI-302 | u | [65 empty] | 2.74 |  |  |  | 2.74 | [70 empty] | 0 | 0 |  | Item nuevo, faltan cotizaciones
448 | MATERIAL PARA EL SIG | Conector tipo grapa en plástico uretano con refuerzo de acero interior de alambre de acero inoxidable clase AISI 302 | u | [65 empty] | 9.87 |  |  |  | 9.87 | [70 empty] | 0 | 0 |  | Item nuevo, faltan cotizaciones
449 | MATERIAL PARA EL SIG | ELIMINAR Conector tipo grapa de línea viva | u | [65 empty] | 13.05 |  |  |  | 13.05 | [70 empty] | 0 | 0 |  | Item nuevo, faltan cotizaciones
450 | MATERIAL PARA EL SIG | Placa en forma de rombo 95mmx95mm esp 3-4mm y letras en alto relieve | u | [65 empty] | 5.35 |  |  |  | 5.35 | [70 empty] | 0 | 0 |  | Item nuevo, faltan cotizaciones
Note on E4: KEVIN ANDRES VALLEJO LOZANO: Precio referencial de APUs 2021. Aprobación en enero 2021.
Note on G4: KEVIN ANDRES VALLEJO LOZANO: Precios vigentes según catálogo electrónico
Note on EO4: KEVIN ANDRES VALLEJO LOZANO: Fórmula de suma de cuadrados según procedimiento PR-TEC-CTR-100 v2. Si existe valor de catálogo, ese valor corresponde al precio final.
Note on EP4: KEVIN ANDRES VALLEJO LOZANO: Precio 2023 = Precio 2022 * (Inflación proyectada 2023/2022)
Note on EQ4: KEVIN ANDRES VALLEJO LOZANO: Variación de precio calculado 2022 respecto del precio homologado en APUs 2021
Note on C86: KEVIN ANDRES VALLEJO LOZANO: Ítem repetido con ítem 67
Note on C87: KEVIN ANDRES VALLEJO LOZANO: Ítem repetido con ítem 68
Note on C217: KEVIN ANDRES VALLEJO LOZANO: Ítem incluido en APUs 2022 - 2023. Cuenta con precio de catálogo electrónico.
Note on C223: KEVIN ANDRES VALLEJO LOZANO: Ítem nuevo.
Note on C226: KEVIN ANDRES VALLEJO LOZANO: Ítem 219 repetido con ítem 174
Note on C227: KEVIN ANDRES VALLEJO LOZANO: Ítem 220 repetidocon ítem 175
Note on EO260: KEVIN ANDRES VALLEJO LOZANO: Se ajustan precios con base en observacioones de la Dirección de Alumbrado Público OFC
Note on EO261: KEVIN ANDRES VALLEJO LOZANO: Se ajustan precios con base en observacioones de la Dirección de Alumbrado Público OFC
Note on EO262: KEVIN ANDRES VALLEJO LOZANO: Se ajustan precios con base en observacioones de la Dirección de Alumbrado Público OFC
Note on AB263: KEVIN ANDRES VALLEJO LOZANO: Cotización Marriott
Note on EO263: KEVIN ANDRES VALLEJO LOZANO: Se ajustan precios con base en observacioones de la Dirección de Alumbrado Público OFC
Note on AB264: KEVIN ANDRES VALLEJO LOZANO: Cotización Marriott
Note on EO264: KEVIN ANDRES VALLEJO LOZANO: Se ajustan precios con base en observacioones de la Dirección de Alumbrado Público OFC.
Note on AB265: KEVIN ANDRES VALLEJO LOZANO: Cotización Marriott
Note on EO265: KEVIN ANDRES VALLEJO LOZANO: Se ajustan precios con base en observacioones de la Dirección de Alumbrado Público OFC.
Note on AB266: KEVIN ANDRES VALLEJO LOZANO: Cotización Marriott
Note on EO266: KEVIN ANDRES VALLEJO LOZANO: Se ajustan precios con base en observacioones de la Dirección de Alumbrado Público OFC.
Note on AB267: KEVIN ANDRES VALLEJO LOZANO: Cotización Marriott
Note on EO267: KEVIN ANDRES VALLEJO LOZANO: Se ajustan precios con base en observacioones de la Dirección de Alumbrado Público OFC
Note on AB268: KEVIN ANDRES VALLEJO LOZANO: Cotización Marriott
Note on EO268: KEVIN ANDRES VALLEJO LOZANO: Se ajustan precios con base en observacioones de la Dirección de Alumbrado Público OFC
Note on AB269: KEVIN ANDRES VALLEJO LOZANO: Cotización Marriott
Note on EO269: KEVIN ANDRES VALLEJO LOZANO: Se ajustan precios con base en observacioones de la Dirección de Alumbrado Público OFC
Note on W270: KEVIN ANDRES VALLEJO LOZANO: SIE-CNELESM-111-20
Note on AB270: KEVIN ANDRES VALLEJO LOZANO: Cotización Marriott
Note on EO270: KEVIN ANDRES VALLEJO LOZANO: Se ajustan precios con base en observacioones de la Dirección de Alumbrado Público OFC
Note on C271: PAOLA ELIZABETH LUQUE TIGRERO: nuevo material solicitado por UN STD. NO existen cotizaciones suficientes para este ítem. Se sugier considerar el ítem 263.
Note on C290: KEVIN ANDRES VALLEJO LOZANO: Ítem 282 repetido con ítem 281
Note on G381: Andres Calero: dos abrazaderas con las mismas dimenciones, solo cambia la rosca corrida, hay de 12x150 ($4.99) mm y 15x150 mm ($5.21)
Note on C386: Andres Calero: hay dos valores en las mismas caracteristicas, solo varia la rosca corrida (15x150 mm en $ 6.21) y (12x150mm en $ 6.04)
Note on C387: Andres Calero: hay dos valores en las mismas caracteristicas, solo varia la rosca corrida (15x150 mm en $ 5.97) y (12x150mm en $ 5.57)
Note on C429: KEVIN VALLEJO LOZANO: Ítem nuevo, faltan cotizaciones.
Note on C430: KEVIN ANDRES VALLEJO LOZANO: Ítem nuevo, faltan cotizaciones.
Note on C431: KEVIN ANDRES VALLEJO LOZANO: Ítem nuevo, faltan cotizaciones.
Note on C433: KEVIN ANDRES VALLEJO LOZANO: Ítem nuevo, faltan cotizaciones.
Note on C435: KEVIN ANDRES VALLEJO LOZANO: Ítem nuevo, faltan cotizaciones.
Note on C436: KEVIN ANDRES VALLEJO LOZANO: Ítem nuevo, faltan cotizaciones.
Note on C437: KEVIN ANDRES VALLEJO LOZANO: Ítem nuevo, faltan cotizaciones.
Note on C438: KEVIN ANDRES VALLEJO LOZANO: Ítem nuevo, faltan cotizaciones.
Note on C439: KEVIN ANDRES VALLEJO LOZANO: Ítem nuevo, faltan cotizaciones.
Note on C440: KEVIN ANDRES VALLEJO LOZANO: Ítem nuevo, faltan cotizaciones.
Note on C441: KEVIN ANDRES VALLEJO LOZANO: Ítem nuevo, faltan cotizaciones.
Note on C442: KEVIN ANDRES VALLEJO LOZANO: Ítem nuevo, faltan cotizaciones.
Note on C443: KEVIN ANDRES VALLEJO LOZANO: Ítem nuevo, faltan cotizaciones.
Note on C444: KEVIN ANDRES VALLEJO LOZANO: Ítem nuevo, faltan cotizaciones.
Note on C445: KEVIN ANDRES VALLEJO LOZANO: Ítem nuevo, faltan cotizaciones.
Note on C446: KEVIN ANDRES VALLEJO LOZANO: Ítem nuevo, faltan cotizaciones.
Note on C447: KEVIN ANDRES VALLEJO LOZANO: Ítem nuevo, faltan cotizaciones.
Note on C449: KEVIN VALLEJO LOZANO: Ítem nuevo, faltan cotizaciones.
Note on C450: KEVIN ANDRES VALLEJO LOZANO: Ítem nuevo, faltan cotizaciones.
Note on C451: KEVIN ANDRES VALLEJO LOZANO: Ítem nuevo, faltan cotizaciones.
Note on C452: KEVIN ANDRES VALLEJO LOZANO: Ítem nuevo, faltan cotizaciones.
Note on C453: KEVIN ANDRES VALLEJO LOZANO: Ítem nuevo, faltan cotizaciones.
Note on C454: KEVIN ANDRES VALLEJO LOZANO: Ítem nuevo, faltan cotizaciones.
Note on C455: KEVIN ANDRES VALLEJO LOZANO: Ítem nuevo, faltan cotizaciones.
Note on C456: KEVIN ANDRES VALLEJO LOZANO: Ítem nuevo, faltan cotizaciones.
Note on C457: KEVIN ANDRES VALLEJO LOZANO: Ítem nuevo, faltan cotizaciones.
Note on C458: KEVIN ANDRES VALLEJO LOZANO: Ítem nuevo, faltan cotizaciones.
Note on C459: KEVIN ANDRES VALLEJO LOZANO: (Ïtem repetido con ítems 91, 92, 93)
Note on C460: KEVIN ANDRES VALLEJO LOZANO: Ítem nuevo, faltan cotizaciones.

## RESUMEN (hidden)
PRECIOS UNITARIOS REFERENCIALES DE MANO DE OBRA PARA PROYECTOS - G. DISTRIBUCIÓN (APUs 2022 - 2023)
[17 empty] | Inflación 2022 - 2023 | 1.277%
RESUMEN DE PRECIOS REFERENCIALES 2022 - 2023
| NO. | GRUPO | CÓDIGO | DESCRIPCIÓN DE ACTIVIDAD | EQUIPO | M OBRA | MATERIALES | TRANSPORTE | SUBTOTAL | COSTOS INDIRECTOS (12%) | UTILIDAD (10%) | COSTO TOTAL 2022 | COSTO TOTAL 2022 (34,5 kV) | INSTALACIÓN COSTO TOTAL 2021 | RETIRO* COSTO TOTAL 2022 | Incremento 2021 - 2022 | COSTO TOTAL 2023 | COSTO TOTAL 2023 (34,5 kV) | RETIRO* COSTO TOTAL 2023
| 1 | DESBROCE | O-001 | DESBROCE ZONA CON ALTA VEGETACIÓN | 3.66 | 197.9 | 0 | 10.24 | 211.8 | 25.42 | 21.18 | 258.4 |  | #REF! |  | #REF! | 261.7005
| 2 | DESBROCE | O-002 | DESBROCE ZONA CON POCA VEGETACIÓN | 1.71 | 100.79 | 0 | 7.34 | 109.84 | 13.18 | 10.98 | 134 |  | #REF! |  | #REF! | 135.7116
| 3 | APERTURA DE TROCHA | O-003 | APERTURA DE TROCHA ZONA CON ALTA VEGETACIÓN | 1.5 | 85.05 | 0 | 7.08 | 93.63 | 11.24 | 9.36 | 114.23 |  | #REF! |  | #REF! | 115.6891
| 4 | APERTURA DE TROCHA | O-004 | APERTURA DE TROCHA ZONA CON POCA VEGETACIÓN | 1.28 | 64.2 | 0 | 6.24 | 71.72 | 8.61 | 7.17 | 87.5 |  | #REF! |  | #REF! | 88.6176
| 5 | APERTURA DE TROCHA | O-005 | APERTURA DE TROCHA ZONA EN TERRENO PANTANOSO | 1.99 | 105.37 | 0 | 9.97 | 117.33 | 14.08 | 11.73 | 143.14 |  | #REF! |  | #REF! | 144.9683
| 6 | APERTURA DE FRANJA DE SERVIDUMBRE | O-006 | LÍNEAS DE DISTRIBUCIÓN (10 M DE ANCHO) ZONA CON ALTA VEGETACIÓN | 3.69 | 208.7 | 0 | 11.08 | 223.47 | 26.82 | 22.35 | 272.64 |  | #REF! |  | #REF! | 276.1224
| 7 | APERTURA DE FRANJA DE SERVIDUMBRE | O-007 | LÍNEAS DE DISTRIBUCIÓN (10 M DE ANCHO) ZONA CON POCA VEGETACIÓN | 2.07 | 114.71 | 0 | 8.35 | 125.13 | 15.02 | 12.51 | 152.66 |  | #REF! |  | #REF! | 154.6099
| 8 | APERTURA DE FRANJA DE SERVIDUMBRE | O-008 | LÍNEAS DE SUBTRANSMISIÓN (16 M DE ANCHO) ZONA CON ALTA VEGETACIÓN | 4.63 | 232.15 | 0 | 12.44 | 249.22 | 29.91 | 24.92 | 304.05 |  | #REF! |  | #REF! | 307.9336
| 9 | APERTURA DE FRANJA DE SERVIDUMBRE | O-009 | LÍNEAS DE SUBTRANSMISIÓN (16 M DE ANCHO) ZONA CON POCA VEGETACIÓN | 2.59 | 160.14 | 0 | 8.29 | 171.02 | 20.52 | 17.1 | 208.64 |  | #REF! |  | #REF! | 211.305
| 10 | REPLANTEO | O-010 | REPLANTEO (URBANO MARGINAL) | 1.24 | 78.42 | 0 | 4.29 | 83.95 | 10.07 | 8.4 | 102.42 |  | #REF! |  | #REF! | 103.7282
| 11 | REPLANTEO | O-011 | REPLANTEO (ZONA RURAL TERRENO REGULAR) | 1.53 | 87.77 | 0 | 6.1 | 95.4 | 11.45 | 9.54 | 116.39 |  | #REF! |  | #REF! | 117.8767
| 12 | REPLANTEO | O-012 | REPLANTEO (ZONA RURAL TERRENO IRREGULAR) | 2.22 | 127.38 | 0 | 8.85 | 138.45 | 16.61 | 13.85 | 168.91 |  | #REF! |  | #REF! | 171.0675
| 13 | EXCAVACIÓN | O-013 | EXCAVACIÓN PARA POSTES O ANCLAS TERRENO NORMAL | 0.21 | 14.5 | 0 | 1.97 | 16.68 | 2 | 1.67 | 20.35 |  | #REF! |  | #REF! | 20.6099
| 14 | EXCAVACIÓN | O-014 | EXCAVACIÓN PARA POSTES O ANCLAS EN ARENA | 0.29 | 18.7 | 0 | 2.72 | 21.71 | 2.61 | 2.17 | 26.49 |  | #REF! |  | #REF! | 26.8284
| 15 | EXCAVACIÓN | O-015 | EXCAVACIÓN PARA POSTES O ANCLAS TERRENO DURO | 0.39 | 23.14 | 0 | 3.61 | 27.14 | 3.26 | 2.71 | 33.11 |  | #REF! |  | #REF! | 33.5329
| 16 | EXCAVACIÓN | O-016 | EXCAVACIÓN PARA POSTES O ANCLAS TERRENO ROCOSO | 0.7 | 41.7 | 0 | 6.51 | 48.91 | 5.87 | 4.89 | 59.67 |  | #REF! |  | #REF! | 60.4322
| 17 | EXCAVACIÓN | O-017 | EXCAVACIÓN PARA POSTES O ANCLAS TERRENO ESPECIAL (DINAMITA) | 0.61 | 47.36 | 0 | 4.75 | 52.72 | 6.33 | 5.27 | 64.32 |  | #REF! |  | #REF! | 65.1416
| 18 | EXCAVACIÓN | O-018 | EXCAVACIÓN PARA COLOCAR TUBO POSTE PARA MEDIDOR (MEDIDAS DEL HUECO 20X60X20) | 0.1 | 4.77 | 0 | 1.13 | 6 | 0.72 | 0.6 | 7.32 |  | #REF! |  | #REF! | 7.4135
| 19 | TRANSPORTE E IZADO DE POSTES | O-019 | IZADO DE POSTES H.A. DE 9 A 12 M, CON GRÚA | 0.29 | 7.23 | 0 | 20.95 | 28.47 | 3.42 | 2.85 | 34.74 |  | #REF! | 20.844 | #REF! | 35.1837 |  | 21.1102
| 20 | TRANSPORTE E IZADO DE POSTES | O-020 | IZADO DE POSTES H.A. DE 14 M 500 KG, CON GRÚA | 0.32 | 13.56 | 0 | 27.92 | 41.8 | 5.02 | 4.18 | 51 |  | #REF! | 30.6 | #REF! | 51.6514 |  | 30.9909
| 21 | TRANSPORTE E IZADO DE POSTES | O-021 | IZADO DE POSTES H.A. DE 9 A 12 M, H A A MANO | 1.05 | 65.99 | 0 | 3.25 | 70.29 | 8.43 | 7.03 | 85.75 |  | #REF! | 51.45 | #REF! | 86.8453 |  | 52.1072
| 22 | TRANSPORTE E IZADO DE POSTES | O-022 | IZADO DE POSTES H.A. DE 14 M, A MANO | 1.36 | 101.35 | 0 | 3.96 | 106.67 | 12.8 | 10.67 | 130.14 |  | #REF! | 78.084 | #REF! | 131.8023 |  | 79.0814
| 23 | TRANSPORTE E IZADO DE POSTES | O-023 | MOVILIZACIÓN A SITIO DE POSTES 9M-12M H.A. A MANO | 0.08 | 2.66 | 0 | 0.08 | 2.82 | 0.34 | 0.28 | 3.44 |  | #REF! | 2.064 | #REF! | 3.4839 |  | 2.0904
| 24 | TRANSPORTE E IZADO DE POSTES | O-024 | MOVILIZACIÓN A SITIO DE POSTES 14M H.A. A MANO | 0.1 | 4.54 | 0 | 0.1 | 4.74 | 0.57 | 0.47 | 5.78 |  | #REF! | 3.468 | #REF! | 5.8538 |  | 3.5123
| 25 | TRANSPORTE E IZADO DE POSTES | O-025 | IZADO DE POSTE PLÁSTICO REFORZADO CON FIBRA DE VIDRIO DE 10 A 12 M, A MANO | 0.38 | 17.59 | 0 | 1.79 | 19.76 | 2.37 | 1.98 | 24.11 |  | #REF! | 14.466 | #REF! | 24.418 |  | 14.6508
| 26 | TRANSPORTE E IZADO DE POSTES | O-026 | IZADO DE POSTE PLÁSTICO REFORZADO CON FIBRA DE VIDRIO DE 14 M, A MANO | 0.57 | 26.95 | 0 | 2.75 | 30.27 | 3.63 | 3.03 | 36.93 |  | #REF! | 22.158 | #REF! | 37.4017 |  | 22.441
| 27 | TRANSPORTE E IZADO DE POSTES | O-027 | MOVILIZACIÓN A SITIO DE POSTE PLÁSTICO REFORZADO CON FIBRA DE VIDRIO DE 10 HASTA 12 M, A MANO | 0.02 | 0.93 | 0 | 0.11 | 1.06 | 0.13 | 0.11 | 1.3 |  | #REF! | 0.78 | #REF! | 1.3166 |  | 0.78996
| 28 | TRANSPORTE E IZADO DE POSTES | O-028 | MOVILIZACIÓN A SITIO DE POSTE PLÁSTICO REFORZADO CON FIBRA DE VIDRIO DE 14 M, A MANO | 0.03 | 1.16 | 0 | 0.15 | 1.34 | 0.16 | 0.13 | 1.63 |  | #REF! | 0.978 | #REF! | 1.6508 |  | 0.99049
| 29 | TRANSPORTE E IZADO DE POSTES | O-029 | IZADO DE POSTE PLÁSTICO REFORZADO CON FIBRA DE VIDRIO DE 16 HASTA 24 M, A MANO | 0.44 | 25.26 | 0 | 3.12 | 28.82 | 3.46 | 2.88 | 35.16 |  | #REF! | 21.096 | #REF! | 35.6091 |  | 21.3655
| 30 | TRANSPORTE E IZADO DE POSTES | O-030 | MOVILIZACIÓN A SITIO DE POSTE PLÁSTICO REFORZADO CON FIBRA DE VIDRIO DE 16 HASTA 24 M, A MANO | 0.03 | 1.14 | 0 | 0 | 1.17 | 0.14 | 0.12 | 1.43 |  | #REF! | 0.858 | #REF! | 1.4483 |  | 0.86896
| 31 | TRANSPORTE E IZADO DE POSTES | O-031 | CARGA, TRANSPORTE Y DESCARGA DE POSTES H.A. 9 A 12 M | 0.21 | 12.68 | 0 | 17.1 | 29.99 | 3.6 | 3 | 36.59 |  | #REF! | 21.954 | #REF! | 37.0574 |  | 22.2344
| 32 | TRANSPORTE E IZADO DE POSTES | O-032 | CARGA, TRANSPORTE Y DESCARGA DE POSTES H.A. 14 M | 0.27 | 16.49 | 0 | 0 | 39.01 | 4.68 | 3.9 | 47.59 |  | #REF! | 28.554 | #REF! | 48.1979 |  | 28.9187
| 33 | TRANSPORTE E IZADO DE POSTES | O-033 | CARGA, TRANSPORTE Y DESCARGA DE POSTES DE FIBRA DE VIDRIO | 0.18 | 10.56 | 0 | 14.25 | 24.99 | 3 | 2.5 | 30.49 |  | #REF! | 18.294 | #REF! | 30.8794 |  | 18.5277
| 34 | TRANSPORTE E IZADO DE POSTES | O-034 | IZADO Y COLOCACIÓN DE MATERIAL OBRA CIVIL, PARA POSTE TUBO METÁLICO DE 21/2", PARA COLOCAR MEDIDOR (INCLUYE SOLDADOR DOS PEDAZOS DE PLATINAS PARA COLOCAR MEDIDOR ) | 0.35 | 7.87 | 0 | 1.35 | 9.57 | 1.15 | 0.96 | 11.68 |  | #REF! | 7.008 | #REF! | 11.8292 |  | 7.0975
| 35 | TRANSPORTE E IZADO DE POSTES | O-035 | CARGA, TRANSPORTE Y DESCARGA DE POSTES . 9 A 14 M, EN GABARRA | 0.08 | 2.78 | 0 | 8 | 10.86 | 1.3 | 1.09 | 13.25 |  | #REF! | 7.95 | #REF! | 13.4192 |  | 8.0515
| 36 | TRANSPORTE E IZADO DE POSTES | O-036 | CARGA, TRANSPORTE Y DESCARGA DE POSTES DE FIBRA DE VIDRIO FLUVIAL EN LANCHA O CANOA | 0.05 | 1.87 | 0 | 1.7 | 3.62 | 0.43 | 0.36 | 4.41 |  | #REF! | 2.646 | #REF! | 4.4663 |  | 2.6798
| 37 | MONTAJE DE ESTRUCTURAS | O-037 | ESTRUCTURAS MEDIA TENSIÓN ESTRUCTURA 1CP | 0.2 | 10.03 | 0 | 1.69 | 11.92 | 1.43 | 1.19 | 14.54 | 16.2848 | #REF! | 10.905 | #REF! | 14.7257 | 16.4928 | 11.0443
| 38 | MONTAJE DE ESTRUCTURAS | O-038 | ESTRUCTURAS MEDIA TENSIÓN ESTRUCTURA 1CA | 0.23 | 11.32 | 0 | 1.9 | 13.45 | 1.61 | 1.35 | 16.41 | 18.3792 | #REF! | 12.3075 | #REF! | 16.6196 | 18.614 | 12.4647
| 39 | MONTAJE DE ESTRUCTURAS | O-039 | ESTRUCTURAS MEDIA TENSIÓN ESTRUCTURA 1CR | 0.27 | 14.08 | 0 | 2.19 | 16.54 | 1.98 | 1.65 | 20.17 | 22.5904 | #REF! | 15.1275 | #REF! | 20.4276 | 22.8789 | 15.3207
| 40 | MONTAJE DE ESTRUCTURAS | O-040 | ESTRUCTURAS MEDIA TENSIÓN ESTRUCTURA 1CD | 0.26 | 12.7 | 0 | 2.14 | 15.1 | 1.81 | 1.51 | 18.42 | 20.6304 | #REF! | 13.815 | #REF! | 18.6553 | 20.8939 | 13.9915
| 41 | MONTAJE DE ESTRUCTURAS | O-041 | ESTRUCTURAS MEDIA TENSIÓN ESTRUCTURA 1BA | 0.24 | 12.72 | 0 | 1.98 | 14.94 | 1.79 | 1.49 | 18.22 | 20.4064 | #REF! | 13.665 | #REF! | 18.4527 | 20.6671 | 13.8395
| 42 | MONTAJE DE ESTRUCTURAS | O-042 | ESTRUCTURAS MEDIA TENSIÓN ESTRUCTURA 1BD | 0.3 | 15.83 | 0 | 2.47 | 18.6 | 2.23 | 1.86 | 22.69 | 25.4128 | #REF! | 17.0175 | #REF! | 22.9798 | 25.7374 | 17.2349
| 43 | MONTAJE DE ESTRUCTURAS | O-043 | ESTRUCTURAS MEDIA TENSIÓN ESTRUCTURA 1VP | 0.39 | 22.12 | 0 | 3.21 | 25.72 | 3.09 | 2.57 | 31.38 | 35.1456 | #REF! | 23.535 | #REF! | 31.7808 | 35.5945 | 23.8356
| 44 | MONTAJE DE ESTRUCTURAS | O-044 | ESTRUCTURAS MEDIA TENSIÓN ESTRUCTURA 1VA | 0.41 | 23.57 | 0 | 3.42 | 27.4 | 3.29 | 2.74 | 33.43 | 37.4416 | #REF! | 25.0725 | #REF! | 33.857 | 37.9198 | 25.3928
| 45 | MONTAJE DE ESTRUCTURAS | O-045 | ESTRUCTURAS MEDIA TENSIÓN ESTRUCTURA 1VR | 0.42 | 22.16 | 0 | 3.45 | 26.03 | 3.12 | 2.6 | 31.75 | 35.56 | #REF! | 23.8125 | #REF! | 32.1555 | 36.0142 | 24.1167
| 46 | MONTAJE DE ESTRUCTURAS | O-046 | ESTRUCTURAS MEDIA TENSIÓN ESTRUCTURA 1VD | 0.47 | 24.97 | 0 | 3.89 | 29.33 | 3.52 | 2.93 | 35.78 | 40.0736 | #REF! | 26.835 | #REF! | 36.237 | 40.5855 | 27.1778
| 47 | MONTAJE DE ESTRUCTURAS | O-047 | ESTRUCTURAS TRIFÁSICAS ESTRUCTURA TIPO 3CP | 0.24 | 14.86 | 0 | 1.44 | 16.54 | 1.98 | 1.65 | 20.17 | 22.5904 | #REF! | 15.1275 | #REF! | 20.4276 | 22.8789 | 15.3207
| 48 | MONTAJE DE ESTRUCTURAS | O-048 | ESTRUCTURAS TRIFÁSICAS ESTRUCTURA TIPO 3CA | 0.25 | 14.06 | 0 | 1.5 | 15.81 | 1.9 | 1.58 | 19.29 | 21.6048 | #REF! | 14.4675 | #REF! | 19.5364 | 21.8808 | 14.6523
| 49 | MONTAJE DE ESTRUCTURAS | O-049 | ESTRUCTURAS TRIFÁSICAS ESTRUCTURA TIPO 3CR | 0.29 | 16.8 | 0 | 1.71 | 18.8 | 2.26 | 1.88 | 22.94 | 25.6928 | #REF! | 17.205 | #REF! | 23.233 | 26.021 | 17.4248
| 50 | MONTAJE DE ESTRUCTURAS | O-050 | ESTRUCTURAS TRIFÁSICAS ESTRUCTURA TIPO 3CD | 0.38 | 21.54 | 0 | 4.53 | 26.45 | 3.17 | 2.65 | 32.27 | 36.1424 | #REF! | 24.2025 | #REF! | 32.6822 | 36.604 | 24.5116
| 51 | MONTAJE DE ESTRUCTURAS | O-051 | ESTRUCTURAS TRIFÁSICAS ESTRUCTURA TIPO 3VP | 0.3 | 20.44 | 0 | 3.58 | 24.32 | 2.92 | 2.43 | 29.67 | 33.2304 | #REF! | 22.2525 | #REF! | 30.049 | 33.6549 | 22.5367
| 52 | MONTAJE DE ESTRUCTURAS | O-052 | ESTRUCTURAS TRIFÁSICAS ESTRUCTURA TIPO 3VA | 0.38 | 25.93 | 0 | 4.54 | 30.85 | 3.7 | 3.09 | 37.64 | 42.1568 | #REF! | 28.23 | #REF! | 38.1208 | 42.6953 | 28.5906
| 53 | MONTAJE DE ESTRUCTURAS | O-053 | ESTRUCTURAS TRIFÁSICAS ESTRUCTURA TIPO 3VR | 0.42 | 28.22 | 0 | 4.95 | 33.59 | 4.03 | 3.36 | 40.98 | 45.8976 | #REF! | 30.735 | #REF! | 41.5034 | 46.4839 | 31.1276
| 54 | MONTAJE DE ESTRUCTURAS | O-054 | ESTRUCTURAS TRIFÁSICAS ESTRUCTURA TIPO 3VD | 0.45 | 27.67 | 0 | 5.29 | 33.41 | 4.01 | 3.34 | 40.76 | 45.6512 | #REF! | 30.57 | #REF! | 41.2806 | 46.2343 | 30.9605
| 55 | MONTAJE DE ESTRUCTURAS | O-055 | ESTRUCTURAS TRIFÁSICAS ESTRUCTURA TIPO 3SP | 0.23 | 15.27 | 0 | 2.68 | 18.18 | 2.18 | 1.82 | 22.18 | 24.8416 | #REF! | 16.635 | #REF! | 22.4633 | 25.1589 | 16.8475
| 56 | MONTAJE DE ESTRUCTURAS | O-056 | ESTRUCTURAS TRIFÁSICAS ESTRUCTURA TIPO 3SA | 0.26 | 14.93 | 0 | 1.52 | 16.71 | 2.01 | 1.67 | 20.39 | 22.8368 | #REF! | 15.2925 | #REF! | 20.6504 | 23.1285 | 15.4878
| 57 | MONTAJE DE ESTRUCTURAS | O-057 | ESTRUCTURAS TRIFÁSICAS ESTRUCTURA TIPO 3SR | 0.27 | 15.98 | 0 | 1.62 | 17.87 | 2.14 | 1.79 | 21.8 | 24.416 | #REF! | 16.35 | #REF! | 22.0785 | 24.7279 | 16.5588
| 58 | MONTAJE DE ESTRUCTURAS | O-058 | ESTRUCTURAS TRIFÁSICAS ESTRUCTURA TIPO 3HR | 0.69 | 46.78 | 0 | 8.19 | 55.66 | 6.68 | 5.57 | 67.91 | 76.0592 | #REF! | 50.9325 | #REF! | 68.7774 | 77.0307 | 51.5831
| 59 | MONTAJE DE ESTRUCTURAS | O-059 | ESTRUCTURAS TRIFÁSICAS ESTRUCTURA TIPO 3SD | 0.32 | 16.97 | 0 | 1.91 | 19.2 | 2.3 | 1.92 | 23.42 | 26.2304 | #REF! | 17.565 | #REF! | 23.7191 | 26.5654 | 17.7894
| 60 | MONTAJE DE ESTRUCTURAS | O-060 | ESTRUCTURAS TRIFÁSICAS ESTRUCTURA TIPO 3HD | 0.85 | 54.71 | 0 | 5.07 | 60.63 | 7.28 | 6.06 | 73.97 | 82.8464 | #REF! | 55.4775 | #REF! | 74.9148 | 83.9046 | 56.1861
| 61 | MONTAJE DE ESTRUCTURAS | O-061 | ESTRUCTURAS TRIFÁSICAS ESTRUCTURA TIPO 3HP | 0.73 | 47 | 0 | 4.35 | 52.08 | 6.25 | 5.21 | 63.54 | 71.1648 | #REF! | 47.655 | #REF! | 64.3516 | 72.0738 | 48.2637
| 62 | MONTAJE DE ESTRUCTURAS | O-062 | ESTRUCTURAS TRIFÁSICAS ESTRUCTURA TIPO 3BA | 0.29 | 18.71 | 0 | 1.81 | 20.81 | 2.5 | 2.08 | 25.39 | 28.4368 | #REF! | 19.0425 | #REF! | 25.7143 | 28.8 | 19.2857
| 63 | MONTAJE DE ESTRUCTURAS | O-063 | ESTRUCTURAS TRIFÁSICAS ESTRUCTURA TIPO 3BD | 0.31 | 18.79 | 0 | 2.18 | 21.28 | 2.55 | 2.13 | 25.96 | 29.0752 | #REF! | 19.47 | #REF! | 26.2916 | 29.4466 | 19.7187
| 64 | MONTAJE DE ESTRUCTURAS | O-064 | ESTRUCTURAS BAJA TENSIÓN ESTRUCTURA TIPO 1EP | 0.13 | 6.87 | 0 | 1.07 | 8.07 | 0.97 | 0.81 | 9.85 |  | #REF! | 7.3875 | #REF! | 9.9758 |  | 7.4819
| 65 | MONTAJE DE ESTRUCTURAS | O-065 | ESTRUCTURAS BAJA TENSIÓN ESTRUCTURA TIPO 1ER | 0.17 | 8.93 | 0 | 1.39 | 10.49 | 1.26 | 1.05 | 12.8 |  | #REF! | 9.6 | #REF! | 12.9635 |  | 9.7226
| 66 | MONTAJE DE ESTRUCTURAS | O-066 | ESTRUCTURAS BAJA TENSIÓN ESTRUCTURA TIPO 1ED | 0.27 | 13.9 | 0 | 1.93 | 16.1 | 1.93 | 1.61 | 19.64 |  | #REF! | 14.73 | #REF! | 19.8909 |  | 14.9181
| 67 | MONTAJE DE ESTRUCTURAS | O-067 | ESTRUCTURAS BAJA TENSIÓN ESTRUCTURA TIPO 2EP | 0.32 | 17.49 | 0 | 2.28 | 20.09 | 2.41 | 2.01 | 24.51 |  | #REF! | 18.3825 | #REF! | 24.8231 |  | 18.6173
| 68 | MONTAJE DE ESTRUCTURAS | O-068 | ESTRUCTURAS BAJA TENSIÓN ESTRUCTURA TIPO 2ER | 0.36 | 18.35 | 0 | 2.55 | 21.26 | 2.55 | 2.13 | 25.94 |  | #REF! | 19.455 | #REF! | 26.2713 |  | 19.7035
| 69 | MONTAJE DE ESTRUCTURAS | O-069 | ESTRUCTURAS BAJA TENSIÓN ESTRUCTURA TIPO 2ED | 0.38 | 19.28 | 0 | 2.68 | 22.34 | 2.68 | 2.23 | 27.25 |  | #REF! | 20.4375 | #REF! | 27.5981 |  | 20.6985
| 70 | MONTAJE DE ESTRUCTURAS | O-070 | ESTRUCTURAS BAJA TENSIÓN ESTRUCTURA TIPO 3EP | 0.34 | 23.49 | 0 | 4.85 | 28.68 | 3.44 | 2.87 | 34.99 |  | #REF! | 26.2425 | #REF! | 35.4369 |  | 26.5777
| 71 | MONTAJE DE ESTRUCTURAS | O-071 | ESTRUCTURAS BAJA TENSIÓN ESTRUCTURA TIPO 3ER | 0.35 | 21.85 | 0 | 5 | 27.2 | 3.26 | 2.72 | 33.18 |  | #REF! | 24.885 | #REF! | 33.6038 |  | 25.2029
| 72 | MONTAJE DE ESTRUCTURAS | O-072 | ESTRUCTURAS BAJA TENSIÓN ESTRUCTURA TIPO 3ED | 0.36 | 22.58 | 0 | 5.17 | 28.11 | 3.37 | 2.81 | 34.29 |  | #REF! | 25.7175 | #REF! | 34.728 |  | 26.046
| 73 | MONTAJE DE ESTRUCTURAS | O-073 | ESTRUCTURAS BAJA TENSIÓN ESTRUCTURA TIPO 4EP | 0.37 | 24.44 | 0 | 5.3 | 30.11 | 3.61 | 3.01 | 36.73 |  | #REF! | 27.5475 | #REF! | 37.1992 |  | 27.8994
| 74 | MONTAJE DE ESTRUCTURAS | O-074 | ESTRUCTURAS BAJA TENSIÓN ESTRUCTURA TIPO 4ER | 0.39 | 25.2 | 0 | 5.47 | 31.06 | 3.73 | 3.11 | 37.9 |  | #REF! | 28.425 | #REF! | 38.3841 |  | 28.7881
| 75 | MONTAJE DE ESTRUCTURAS | O-075 | ESTRUCTURAS BAJA TENSIÓN ESTRUCTURA TIPO 4ED | 0.4 | 26.02 | 0 | 5.65 | 32.07 | 3.85 | 3.21 | 39.13 |  | #REF! | 29.3475 | #REF! | 39.6298 |  | 29.7224
| 76 | MONTAJE DE ESTRUCTURAS | O-076 | ESTRUCTURAS BAJA TENSIÓN ESTRUCTURA TIPO 4OP | 0.37 | 25.28 | 0 | 5.21 | 30.86 | 3.7 | 3.09 | 37.65 |  | #REF! | 28.2375 | #REF! | 38.1309 |  | 28.5982
| 77 | MONTAJE DE ESTRUCTURAS | O-077 | ESTRUCTURA RED PREENSAMBLADA TIPO IPP3 (PASANTE O TANGENTE CON 3 CONDUCTORES) | 0.23 | 16.03 | 0 | 3.31 | 19.57 | 2.35 | 1.96 | 23.88 |  | #REF! | 17.91 | #REF! | 24.185 |  | 18.1388
| 78 | MONTAJE DE ESTRUCTURAS | O-078 | ESTRUCTURA RED PREENSAMBLADA TIPO IPA3 (ANGULAR CON TRES CONDUCTORES) | 0.26 | 18.1 | 0 | 3.17 | 21.53 | 2.58 | 2.15 | 26.26 |  | #REF! | 19.695 | #REF! | 26.5954 |  | 19.9466
| 79 | MONTAJE DE ESTRUCTURAS | O-079 | ESTRUCTURA RED PREENSAMBLADA TIPO IPR3 (RETENCIÓN O TERMINAL, CON 3 CONDUCTORES) | 0.29 | 19.97 | 0 | 4.12 | 24.38 | 2.93 | 2.44 | 29.75 |  | #REF! | 22.3125 | #REF! | 30.13 |  | 22.5975
| 80 | MONTAJE DE ESTRUCTURAS | O-080 | ESTRUCTURA RED PREENSAMBLADA TIPO IPD3 (DOBLE RETENCIÓN O DOBLE TERMINAL, CON 3 CONDUCTORES) | 0.34 | 23.51 | 0 | 4.85 | 28.7 | 3.44 | 2.87 | 35.01 |  | #REF! | 26.2575 | #REF! | 35.4572 |  | 26.5929
| 81 | MONTAJE DE ESTRUCTURAS | O-081 | ESTRUCTURA RED PREENSAMBLADA TIPO IPD4 (PASANTE O TANGENTE, CON 4 CONDUCTORES) | 0.29 | 19.73 | 0 | 4.07 | 24.09 | 2.89 | 2.41 | 29.39 |  | #REF! | 22.0425 | #REF! | 29.7654 |  | 22.324
| 82 | MONTAJE DE ESTRUCTURAS | O-082 | ESTRUCTURA RED PREENSAMBLADA TIPO IPP4 (PASANTE O TANGENTE, CON 4 CONDUCTORES) | 0.3 | 20.55 | 0 | 4.24 | 25.09 | 3.01 | 2.51 | 30.61 |  | #REF! | 22.9575 | #REF! | 31.001 |  | 23.2507
| 83 | MONTAJE DE ESTRUCTURAS | O-083 | ESTRUCTURA RED PREENSAMBLADA TIPO IPA4 (ANGULAR CON 4 CONDUCTORES) | 0.33 | 22.38 | 0 | 4.61 | 27.32 | 3.28 | 2.73 | 33.33 |  | #REF! | 24.9975 | #REF! | 33.7557 |  | 25.3168
| 84 | MONTAJE DE ESTRUCTURAS | O-084 | ESTRUCTURA RED PREENSAMBLADA TIPO IPR4 (RETENCIÓN O TERMINAL, CON 4 CONDUCTORES) | 0.41 | 28.28 | 0 | 5.83 | 34.52 | 4.14 | 3.45 | 42.11 |  | #REF! | 31.5825 | #REF! | 42.6479 |  | 31.9859
| 85 | MONTAJE DE ESTRUCTURAS | O-085 | ESTRUCTURA RED PREENSAMBLADA TIPO IPD4 (DOBLE RETENCIÓN O DOBLE TERMINAL, CON 4 CONDUCTORES) | 0.5 | 35.16 | 0 | 6.16 | 41.82 | 5.02 | 4.18 | 51.02 |  | #REF! | 38.265 | #REF! | 51.6717 |  | 38.7538
| 86 | MONTAJE DE ESTRUCTURAS | O-086 | MONTAJE DE ESTRUCTURAS TIPO H PARA REGULADORES DE VOLTAJE | 0.58 | 38.5 | 0 | 3.56 | 42.64 | 5.12 | 4.26 | 52.02 |  | #REF! | 39.015 | #REF! | 52.6845 |  | 39.5133
| 87 | TRANSFORMADORES | O-087 | INSTALACIÓN. DE TRANSFORMADOR. MONOFÁSICO. SEC. BAJANTE Y P. TIERRA ( HASTA 25 KVA) | 0.78 | 46.8 | 0 | 4.51 | 52.09 | 6.25 | 5.21 | 63.55 |  | #REF! | 63.55 | #REF! | 64.3617 |  | 64.3617
| 88 | TRANSFORMADORES | O-088 | INSTALACIÓN. DE TRANSFORMADOR. MONOFÁSICO. SEC. BAJANTE Y P. TIERRA ( DE 37,5 HASTA 75 KVA) | 0.85 | 55.41 | 0 | 0 | 104.6 | 12.55 | 10.46 | 127.61 |  | #REF! | 127.61 | #REF! | 129.24 |  | 129.24
| 89 | TRANSFORMADORES | O-089 | INSTALACIÓN. DE TRANSFORMADOR. TRIFÁSICO . SEC. BAJANTE Y P. TIERRA ( HASTA 30 KVA) | 0.84 | 56.33 | 0 | 5.43 | 62.6 | 7.51 | 6.26 | 76.37 |  | #REF! | 76.37 | #REF! | 77.3455 |  | 77.3455
| 90 | TRANSFORMADORES | O-090 | INSTALACIÓN. DE TRANSFORMADOR. TRIFÁSICO. SEC. BAJANTE Y P. TIERRA ( DE 45 HASTA 125 KVA) | 1.19 | 73.85 | 0 | 58.02 | 133.06 | 15.97 | 13.31 | 162.34 |  | #REF! | 162.34 | #REF! | 164.4136 |  | 164.4136
| 91 | EQUIPOS DE PROTECCIÓN O REGULACIÓN EN MEDIA TENSIÓN | O-091 | INSTALACIÓN DE SECCIONAMIENTO 1F (CON ESTRIBO) | 0.34 | 15.15 | 0 | 2.04 | 17.53 | 2.1 | 1.75 | 21.38 |  | #REF! | 21.38 | #REF! | 21.6531 |  | 21.6531
| 92 | EQUIPOS DE PROTECCIÓN O REGULACIÓN EN MEDIA TENSIÓN | O-092 | INSTALACIÓN DE SECCIONAMIENTO 3F (CON ESTRIBO) | 0.70583 | 26.92 | 0 | 3.75 | 31.38 | 3.77 | 3.14 | 38.29 |  | #REF! | 38.29 | #REF! | 38.7791 |  | 38.7791
| 93 | EQUIPOS DE PROTECCIÓN O REGULACIÓN EN MEDIA TENSIÓN | O-093 | INSTALACIÓN DE SECCIONAMIENTO 1F (CON AISLADOR CERÁMICO SUPLEMENTADO) | 0.71016 | 35.61 | 0 | 3.29 | 39.61 | 4.75 | 3.96 | 48.32 |  | #REF! | 48.32 | #REF! | 48.9372 |  | 48.9372
| 94 | EQUIPOS DE PROTECCIÓN O REGULACIÓN EN MEDIA TENSIÓN | O-094 | MONTAJE Y CONEXIÓN SECCIONADOR TIPO TÁNDEM DE COBRE (15 KV) DE 600 HASTA 1200 A, CON BARRA MONOPOLAR | 1.7292 | 78.08 | 0 | 7.2 | 87.01 | 10.44 | 8.7 | 106.15 |  | #REF! | 106.15 | #REF! | 107.5059 |  | 107.5059
| 95 |  | 0
| 96 | EQUIPOS DE PROTECCIÓN O REGULACIÓN EN MEDIA TENSIÓN | O-096 | INSTALACIÓN DE PARARRAYO 1F | 0.38281 | 17.28 | 0 | 1.6 | 19.26 | 2.31 | 1.93 | 23.5 |  | #REF! | 23.5 | #REF! | 23.8002 |  | 23.8002
| 97 | EQUIPOS DE PROTECCIÓN O REGULACIÓN EN MEDIA TENSIÓN | O-097 | INSTALACIÓN DE PARARRAYO 3F | 0.67927 | 30.93 | 0 | 2.47 | 34.08 | 4.09 | 3.41 | 41.58 |  | #REF! | 41.58 | #REF! | 42.1111 |  | 42.1111
| 98 | EQUIPOS DE PROTECCIÓN O REGULACIÓN EN MEDIA TENSIÓN | O-098 | MONTAJE E INSTALACIÓN DE REGULADOR DE VOLTAJE 1F | 2.2386 | 102.39 | 0 | 9.48 | 114.11 | 13.69 | 11.41 | 139.21 |  | #REF! | 139.21 | #REF! | 140.9881 |  | 140.9881
| 99 | EQUIPOS DE PROTECCIÓN O REGULACIÓN EN MEDIA TENSIÓN | O-099 | MONTAJE E INSTALACIÓN DE RECONECTADOR 3F | 1.9226 | 85.97 | 0 | 7.93 | 95.82 | 11.5 | 9.58 | 116.9 |  | #REF! | 116.9 | #REF! | 118.3932 |  | 118.3932
ELIMINAR | 100 |  | O-100 | MONTAJE E INSTALACIÓN DE RECONECTADOR 3F, EMPALMES MANUALES | 2.0565 | 102.99 | 0 | 9.5 | 114.55 | 13.75 | 11.45 | 139.75 |  | #REF! | 139.75 | #REF! | 141.535 |  | 141.535
| 101 | EQUIPOS DE PROTECCIÓN O REGULACIÓN EN MEDIA TENSIÓN | O-101 | MONTAJE E INSTALACIÓN DE TABLERO DE CONTROL DEL RECONECTADOR | 1.3323 | 61.11 | 0 | 33.48 | 95.92 | 11.51 | 9.59 | 117.02 |  | #REF! | 117.02 | #REF! | 118.5147 |  | 118.5147
| 102 | EQUIPOS DE PROTECCIÓN O REGULACIÓN EN MEDIA TENSIÓN | O-102 | MONTAJE E INSTALACIÓN DEL REGULADOR DE VOLTAJE 1F | 0.61918 | 30.7 | 0 | 2.72 | 34.04 | 4.08 | 3.4 | 41.52 |  | #REF! | 41.52 | #REF! | 42.0503 |  | 42.0503
| 103 | EQUIPOS DE PROTECCIÓN O REGULACIÓN EN MEDIA TENSIÓN | O-103 | MONTAJE E INSTALACIÓN DEL REGULADOR DE VOLTAJE 3F | 1.68 | 88.42 | 0 | 6.81 | 96.91 | 11.63 | 9.69 | 118.23 |  | #REF! | 118.23 | #REF! | 119.7402 |  | 119.7402
| 104 | EQUIPOS DE PROTECCIÓN O REGULACIÓN EN MEDIA TENSIÓN | O-104 | INSTALACIÓN DE SECCIONAMIENTO NH 2F | 0.22588 | 9.35 | 0 | 1.34 | 10.92 | 1.31 | 1.09 | 13.32 |  | #REF! | 13.32 | #REF! | 13.4901 |  | 13.4901
| 105 | EQUIPOS DE PROTECCIÓN O REGULACIÓN EN MEDIA TENSIÓN | O-105 | INSTALACIÓN DE SECCIONAMIENTO NH 3F | 0.21 | 12.13 | 0 | 1.74 | 14.08 | 1.69 | 1.41 | 17.18 |  | #REF! | 17.18 | #REF! | 17.3994 |  | 17.3994
| 106 | EQUIPOS DE PROTECCIÓN O REGULACIÓN EN MEDIA TENSIÓN | O-106 | INSTALACIÓN DE PUESTA A TIERRA | 0.24 | 13.55 | 0 | 1.94 | 15.73 | 1.89 | 1.57 | 19.19 |  | #REF! | 9.595 | #REF! | 19.4351 |  | 9.7176
| 107 | TENDIDO Y REGULADO RED DE MEDIA TENSION - BAJA TENSION | O-107 | TENDIDO, REGULADO Y AMARRE DE CONDUCTOR # 4 AWG. | 40.69 | 264.81 | 0 | 9.26 | 314.76 | 37.77 | 31.48 | 384.01 |  | #REF! | 192.005 | #REF! | 388.915 |  | 194.4575
| 108 | TENDIDO Y REGULADO RED DE MEDIA TENSION - BAJA TENSION | O-108 | TENDIDO, REGULADO Y AMARRE DE CONDUCTOR # 2 AWG. | 41.22 | 268.29 | 0 | 9.38 | 318.89 | 38.27 | 31.89 | 389.05 |  | #REF! | 194.525 | #REF! | 394.0193 |  | 197.0097
| 109 | TENDIDO Y REGULADO RED DE MEDIA TENSION - BAJA TENSION | O-109 | TENDIDO, REGULADO Y AMARRE DE CONDUCTOR # 1/0 AWG. | 46.1 | 272.73 | 0 | 10.48 | 329.31 | 39.52 | 32.93 | 401.76 |  | #REF! | 200.88 | #REF! | 406.8917 |  | 203.4458
| 110 | TENDIDO Y REGULADO RED DE MEDIA TENSION - BAJA TENSION | O-110 | TENDIDO, REGULADO Y AMARRE DE CONDUCTOR # 2/0 AWG. | 48.4 | 286.61 | 0 | 11.01 | 346.02 | 41.52 | 34.6 | 422.14 |  | #REF! | 211.07 | #REF! | 427.532 |  | 213.766
| 111 | TENDIDO Y REGULADO RED DE MEDIA TENSION - BAJA TENSION | O-111 | TENDIDO, REGULADO Y AMARRE DE CONDUCTOR # 3/0 AWG. | 50.24 | 295.52 | 0 | 11.35 | 357.11 | 42.85 | 35.71 | 435.67 |  | #REF! | 217.835 | #REF! | 441.2348 |  | 220.6174
| 112 | TENDIDO Y REGULADO RED DE MEDIA TENSION - BAJA TENSION | O-112 | TENDIDO, REGULADO Y AMARRE DE CONDUCTOR # 4/0 AWG. | 53.42 | 314.25 | 0 | 12.07 | 379.74 | 45.57 | 37.97 | 463.28 |  | #REF! | 231.64 | #REF! | 469.1975 |  | 234.5987
| 113 | TENDIDO Y REGULADO RED DE MEDIA TENSION - BAJA TENSION | O-113 | TENDIDO, REGULADO Y AMARRE DE CONDUCTOR AWG 266 MCM | 53.11 | 341.85 | 0 | 11.95 | 406.91 | 48.83 | 40.69 | 496.43 |  | #REF! | 248.215 | #REF! | 502.7709 |  | 251.3855
| 114 | TENDIDO Y REGULADO RED DE MEDIA TENSION - BAJA TENSION | O-114 | TENDIDO, REGULADO Y AMARRE DE CONDUCTOR AWG 300 MCM | 57.82 | 338.59 | 0 | 13.01 | 409.42 | 49.13 | 40.94 | 499.49 |  | #REF! | 249.745 | #REF! | 505.87 |  | 252.935
| 115 | TENDIDO Y REGULADO RED DE MEDIA TENSION - BAJA TENSION | O-115 | TENDIDO, REGULADO Y AMARRE DE CONDUCTOR AWG 350 MCM | 61.62 | 360.83 | 0 | 13.86 | 436.31 | 52.36 | 43.63 | 532.3 |  | #REF! | 266.15 | #REF! | 539.0991 |  | 269.5495
| 116 | TENDIDO Y REGULADO RED DE MEDIA TENSION - BAJA TENSION | O-116 | TENDIDO, REGULADO Y AMARRE DE CONDUCTOR ACSR # 4 AWG. | 7.7 | 284.49 | 0 | 9.75 | 301.94 | 36.23 | 30.19 | 368.36 |  | #REF! | 184.18 | #REF! | 373.0651 |  | 186.5325
| 117 | TENDIDO Y REGULADO RED DE MEDIA TENSION - BAJA TENSION | O-117 | TENDIDO, REGULADO Y AMARRE DE CONDUCTOR ACSR # 2 AWG. | 7.81 | 288.44 | 0 | 9.89 | 306.14 | 36.74 | 30.61 | 373.49 |  | #REF! | 186.745 | #REF! | 378.2606 |  | 189.1303
| 118 | TENDIDO Y REGULADO RED DE MEDIA TENSION - BAJA TENSION | O-118 | TENDIDO, REGULADO Y AMARRE DE CONDUCTOR ACSR # 1/0 AWG. | 8.43 | 311.3 | 0 | 10.67 | 330.4 | 39.65 | 33.04 | 403.09 |  | #REF! | 201.545 | #REF! | 408.2387 |  | 204.1193
| 119 | TENDIDO Y REGULADO RED DE MEDIA TENSION - BAJA TENSION | O-119 | TENDIDO, REGULADO Y AMARRE DE CONDUCTOR ACSR # 2/0 AWG. | 8.76 | 321.63 | 0 | 11.03 | 341.42 | 40.97 | 34.14 | 416.53 |  | #REF! | 208.265 | #REF! | 421.8503 |  | 210.9252
| 120 | TENDIDO Y REGULADO RED DE MEDIA TENSION - BAJA TENSION | O-120 | TENDIDO Y REGULADO DE CABLE PREENSAMBLADO 3X50+ 1X50 MM, 1/0 | 9.02 | 322.62 | 0 | 11.06 | 342.7 | 41.12 | 34.27 | 418.09 |  | #REF! | 209.045 | #REF! | 423.4303 |  | 211.7151
| 121 | TENDIDO Y REGULADO RED DE MEDIA TENSION - BAJA TENSION | O-121 | TENDIDO Y REGULADO DE CABLE PREENSAMBLADO 2X50+1X50 MM, 1/0 | 8.97 | 322.72 | 0 | 11.06 | 342.75 | 41.13 | 34.28 | 418.16 |  | #REF! | 209.08 | #REF! | 423.5012 |  | 211.7506
| 122 | TENDIDO Y REGULADO RED DE MEDIA TENSION - BAJA TENSION | O-122 | TENDIDO Y REGULADO DE CABLE PREENSAMBLADO 3X75+1X75 MM, 2/0 | 8.35 | 300.18 | 0 | 10.29 | 318.82 | 38.26 | 31.88 | 388.96 |  | #REF! | 194.48 | #REF! | 393.9282 |  | 196.9641
| 123 | TENDIDO Y REGULADO RED DE MEDIA TENSION - BAJA TENSION | O-123 | TENDIDO Y REGULADO DE CABLE PREENSAMBLADO 2X75+1X75 MM, 2/0 | 8.14 | 292.65 | 0 | 10.03 | 310.82 | 37.3 | 31.08 | 379.2 |  | #REF! | 189.6 | #REF! | 384.0435 |  | 192.0218
| 124 | TENDIDO Y REGULADO RED DE MEDIA TENSION - BAJA TENSION | O-124 | TENDIDO Y REGULADO DE CABLE PREENSAMBLADO 2X75+1X50 MM, 2/0 | 8.1 | 291.45 | 0 | 9.99 | 309.54 | 37.14 | 30.95 | 377.63 |  | #REF! | 188.815 | #REF! | 382.4535 |  | 191.2267
| 125 | TENDIDO Y REGULADO RED DE MEDIA TENSION - BAJA TENSION | O-125 | TENDIDO Y REGULADO DE CABLE TRIPLEX 3X2 | 8.79 | 314.43 | 0 | 10.78 | 334 | 40.08 | 33.4 | 407.48 |  | #REF! | 203.74 | #REF! | 412.6848 |  | 206.3424
| 126 | TENDIDO Y REGULADO RED DE MEDIA TENSION - BAJA TENSION | O-126 | TENDIDO Y REGULADO DE CABLE OPGW 24 HILOS | 13.38 | 440.74 | 0 | 18.33 | 472.45 | 47.25 | 47.25 | 576.39 |  | #REF! | 288.195 | #REF! | 583.7522 |  | 291.8761
| 127 | TENDIDO Y REGULADO RED DE MEDIA TENSION - BAJA TENSION | O-127 | TENDIDO Y REGULADO DE CABLE DE FIBRA ÓPTICA ADSS | 5.19 | 170.91 | 0 | 7.11 | 183.21 | 18.32 | 18.32 | 223.52 |  | #REF! | 111.76 | #REF! | 226.375 |  | 113.1875
| 128 | TENDIDO Y REGULADO RED DE MEDIA TENSION - BAJA TENSION | O-128 | EMPALME PREENSAMBLADO 4 CONDUCTORES (DERIVACIONES) | 0.12 | 6.98 | 0 | 0.95 | 8.05 | 0.97 | 0.81 | 9.83 |  | #REF! | 4.915 | #REF! | 9.9556 |  | 4.9778
| 129 | TENDIDO Y REGULADO RED DE MEDIA TENSION - BAJA TENSION | O-129 | EMPALME PREENSAMBLADO 3 CONDUCTORES (DERIVACIONES) | 0.11 | 6.12 | 0 | 0.83 | 7.06 | 0.85 | 0.71 | 8.62 |  | #REF! | 4.31 | #REF! | 8.7301 |  | 4.3651
| 130 | TENDIDO Y REGULADO RED DE MEDIA TENSION - BAJA TENSION | O-130 | EMPALME PREENSAMBLADO 2 CONDUCTORES (DERIVACIONES) | 0.1 | 5.62 | 0 | 0.76 | 6.48 | 0.78 | 0.65 | 7.91 |  | #REF! | 3.955 | #REF! | 8.011 |  | 4.0055
| 131 | TENDIDO Y REGULADO RED DE MEDIA TENSION - BAJA TENSION | O-131 | VINCULACIÓN PREENSAMBLADO 4 CONDUCTORES (CRUCE AÉREO) | 0.17 | 9.8 | 0 | 1.33 | 11.3 | 1.36 | 1.13 | 13.79 |  | #REF! | 6.895 | #REF! | 13.9661 |  | 6.9831
| 132 | TENDIDO Y REGULADO RED DE MEDIA TENSION - BAJA TENSION | O-132 | VINCULACIÓN PREENSAMBLADO 3 CONDUCTORES (CRUCE AÉREO) | 0.15 | 8.55 | 0 | 1.16 | 9.86 | 1.18 | 0.99 | 12.03 |  | #REF! | 6.015 | #REF! | 12.1837 |  | 6.0918
| 133 | TENDIDO Y REGULADO RED DE MEDIA TENSION - BAJA TENSION | O-133 | VINCULACIÓN PREENSAMBLADO 2 CONDUCTORES (CRUCE AÉREO) | 0.15 | 8.63 | 0 | 1.17 | 9.95 | 1.19 | 1 | 12.14 |  | #REF! | 6.07 | #REF! | 12.2951 |  | 6.1475
| 134 | MONTAJE DE EQUIPOS - LUMINARIAS | O-134 | INSTALACIÓN DE LUMINARIAS HASTA 150W | 0.18 | 12.14 | 0 | 5.87 | 18.19 | 2.18 | 1.82 | 22.19 |  | #REF! | 16.6425 | #REF! | 22.4734 |  | 16.8551
| 135 | MONTAJE DE EQUIPOS - LUMINARIAS | O-135 | INSTALACIÓN DE LUMINARIAS 250W | 0.18 | 12.6 | 0 | 6.09 | 18.87 | 2.26 | 1.89 | 23.02 |  | #REF! | 17.265 | #REF! | 23.314 |  | 17.4855
| 136 | MONTAJE DE EQUIPOS - LUMINARIAS | O-136 | INSTALACIÓN DE LUMINARIAS 400W | 0.2 | 13.77 | 0 | 6.66 | 20.63 | 2.48 | 2.06 | 25.17 |  | #REF! | 18.8775 | #REF! | 25.4915 |  | 19.1186
| 137 | MONTAJE DE EQUIPOS - LUMINARIAS | O-137 | INSTALACIÓN DE LUMINARIAS HASTA 400W (CON CARRO CANASTA) | 0.11 | 9.44 | 0 | 16.56 | 26.11 | 3.13 | 2.61 | 31.85 |  | #REF! | 23.8875 | #REF! | 32.2568 |  | 24.1926
| 138 | MONTAJE DE EQUIPOS - LUMINARIAS | O-138 | PROGRAMACIÓN DE SISTEMA FOTOVOLTAICO - PANELES SOLARES | 0.63 | 50.24 | 0 | 61.59 | 112.46 | 13.5 | 11.25 | 137.21 |  | #REF! | 102.9075 | #REF! | 138.9626 |  | 104.2219
| 139 | MONTAJE DE EQUIPOS - LUMINARIAS | O-139 | IZADO DE POSTE METÁLICO 12M CON GRÚA - PANELES SOLARES | 0.34 | 18.37 | 0 | 26.68 | 45.39 | 5.45 | 4.54 | 55.38 |  | #REF! | 41.535 | #REF! | 56.0874 |  | 42.0655
| 140 | MONTAJE DE EQUIPOS - LUMINARIAS | O-140 | INSTALACIÓN DE PANEL SOLAR, EN BASE EN LA PUNTA DEL POSTE 12M, CON CARRO CANASTA | 0.26 | 18 | 0 | 41.69 | 59.95 | 7.19 | 6 | 73.14 |  | #REF! | 54.855 | #REF! | 74.0742 |  | 55.5557
| 141 | MONTAJE DE EQUIPOS - LUMINARIAS | O-141 | INSTALACIÓN DE BATERÍA DE LITIO, CON CARRO CANASTA - PANELES SOLARES | 0.15 | 8.97 | 0 | 15.87 | 24.99 | 3 | 2.5 | 30.49 |  | #REF! | 22.8675 | #REF! | 30.8794 |  | 23.1596
| 142 | MANTENIMIENTO DE LUMINARIAS | O-142 | CAMBIO DE FOTOCÉLULA URBANA | 0.1 | 6.65 | 0 | 2.03 | 8.78 | 1.05 | 0.88 | 10.71 |  | #REF! |  | #REF! | 10.8468
| 143 | MANTENIMIENTO DE LUMINARIAS | O-143 | CAMBIO DE FOTOCÉLULA RURAL | 0.13 | 5.86 | 0 | 5.19 | 11.18 | 1.34 | 1.12 | 13.64 |  | #REF! |  | #REF! | 13.8142
| 144 | MANTENIMIENTO DE LUMINARIAS | O-144 | MANTENIMIENTO DE LUMINARIA HASTA 150 VATIOS | 0.19 | 15.37 | 0 | 6.47 | 22.03 | 2.64 | 2.2 | 26.87 |  | #REF! |  | #REF! | 27.2132
| 145 | MANTENIMIENTO DE LUMINARIAS | O-145 | MANTENIMIENTO DE LUMINARIA DE 175 HASTA 400 VATIOS | 0.22 | 17.53 | 0 | 7.39 | 25.14 | 3.02 | 2.51 | 30.67 |  | #REF! |  | #REF! | 31.0617
| 146 |  | O-146 | MANTENIMIENTO DE LUMINARIA HASTA 150 VATIOS EN TALLER | 0.18 | 15.1 | 0 | 6.36 | 21.64 | 2.6 | 2.16 | 26.4 |  | #REF! |  | #REF! | 26.7372
| 147 |  | O-147 | MANTENIMIENTO DE LUMINARIA HASTA 400 VATIOS EN TALLER | 0.19 | 15.61 | 0 | 6.57 | 22.37 | 2.68 | 2.24 | 27.29 |  | #REF! |  | #REF! | 27.6386
| 148 | MANTENIMIENTO DE LUMINARIAS | O-148 | MANTENIMIENTO DE LUMINARIA HASTA 400 VATIOS (CON CARRO CANASTA) | 0.15 | 11.02 | 0 | 20.52 | 31.69 | 3.8 | 3.17 | 38.66 |  | #REF! |  | #REF! | 39.1538
| 149 | INSTALACIÓN DE TENSORES A MEDIO VOLTAJE | O-149 | MONTAJE DE ANCLA PARA TENSOR | 0.11 | 5.37 | 0 | 0.91 | 6.39 | 0.77 | 0.64 | 7.8 |  | #REF! | 2.34 | #REF! | 7.8996 |  | 2.3699
| 150 | INSTALACIÓN DE TENSORES A MEDIO VOLTAJE | O-150 | INSTALACIÓN DE TENSORES OTS , A TIERRA SIMPLE (INST. CABLE TENSOR Y ACCESORIOS) | 0.25 | 10.89 | 0 | 1.58 | 12.72 | 1.53 | 1.27 | 15.52 |  | #REF! | 4.656 | #REF! | 15.7182 |  | 4.7155
| 151 | INSTALACIÓN DE TENSORES A MEDIO VOLTAJE | O-151 | INSTALACIÓN DE TENSORES OTD, A TIERRA DOBLE (INST. CABLE TENSOR Y ACCESORIOS) | 0.35 | 14.72 | 0 | 1.71 | 16.78 | 2.01 | 1.68 | 20.47 |  | #REF! | 6.141 | #REF! | 20.7315 |  | 6.2194
| 152 | INSTALACIÓN DE TENSORES A MEDIO VOLTAJE | O-152 | INSTALACIÓN DE TENSORES OFS, FAROL SIMPLE (INST. CABLE TENSOR Y ACCESORIOS) | 0.27 | 12.17 | 0 | 1.76 | 14.2 | 1.7 | 1.42 | 17.32 |  | #REF! | 5.196 | #REF! | 17.5412 |  | 5.2624
| 153 | INSTALACIÓN DE TENSORES A MEDIO VOLTAJE | O-153 | INSTALACIÓN DE TENSORES OFD, FAROL DOBLE (INST. CABLE TENSOR Y ACCESORIOS) | 0.34 | 14.21 | 0 | 1.65 | 16.2 | 1.94 | 1.62 | 19.76 |  | #REF! | 5.928 | #REF! | 20.0124 |  | 6.0037
| 154 | INSTALACIÓN DE TENSORES A MEDIO VOLTAJE | O-154 | INSTALACIÓN DE TENSORES OPS, POSTE A POSTE SIMPLE (INST. CABLE TENSOR Y ACCESORIOS) | 0.23 | 12.26 | 0 | 1.42 | 13.91 | 1.67 | 1.39 | 16.97 |  | #REF! | 5.091 | #REF! | 17.1868 |  | 5.156
| 155 | INSTALACIÓN DE TENSORES A MEDIO VOLTAJE | O-155 | INSTALACIÓN DE TENSORES OPD, POSTE A POSTE DOBLE (INST. CABLE TENSOR Y ACCESORIOS) | 0.3 | 14.85 | 0 | 1.55 | 16.7 | 2 | 1.67 | 20.37 |  | #REF! | 6.111 | #REF! | 20.6302 |  | 6.1891
| 156 | INSTALACIÓN DE TENSORES A MEDIO VOLTAJE | O-156 | INSTALACIÓN DE TENSORES OVS, EN V A TIERRA - SIMPLE (INST. CABLE TENSOR Y ACCESORIOS) | 0.25 | 15.31 | 0 | 1.6 | 17.16 | 2.06 | 1.72 | 20.94 |  | #REF! | 6.282 | #REF! | 21.2075 |  | 6.3622
| 157 | INSTALACIÓN DE TENSORES A MEDIO VOLTAJE | O-157 | INSTALACIÓN DE TENSORES OSS, POS A POSTE EN V SIMPLE (INST. CABLE TENSOR Y ACCESORIOS) | 0.3 | 16.25 | 0 | 1.7 | 18.25 | 2.19 | 1.83 | 22.27 |  | #REF! | 6.681 | #REF! | 22.5545 |  | 6.7663
| 158 | INSTALACIÓN DE TENSORES A MEDIO VOLTAJE | O-158 | INSTALACIÓN DE TENSORES OTS , A TIERRA SIMPLE (INST. CABLE TENSOR Y ACCESORIOS) | 0.21 | 11.56 | 0 | 1.47 | 13.24 | 1.59 | 1.32 | 16.15 |  | #REF! | 4.845 | #REF! | 16.3563 |  | 4.9069
| 159 | INSTALACIÓN DE TENSORES A MEDIO VOLTAJE | O-159 | INSTALACIÓN DE TENSORES OFS, FAROL SIMPLE (INST. CABLE TENSOR Y ACCESORIOS) | 0.22 | 12.48 | 0 | 1.59 | 14.29 | 1.71 | 1.43 | 17.43 |  | #REF! | 5.229 | #REF! | 17.6526 |  | 5.2958
| 160 | INSTALACIÓN DE TENSORES A MEDIO VOLTAJE | O-160 | INSTALACIÓN DE TENSORES OPS, POSTE A POSTE SIMPLE (INST. CABLE TENSOR Y ACCESORIOS) | 0.2 | 10.71 | 0 | 1.36 | 12.27 | 1.47 | 1.23 | 14.97 |  | #REF! | 4.491 | #REF! | 15.1612 |  | 4.5484
Note on E105: KEVIN ANDRES VALLEJO LOZANO: Se elimina por solicitud de la Gerencia de Distribución.
Note on E151: KEVIN ANDRES VALLEJO LOZANO: Se eliminan por solicitud de la Dirección de Alumbrado Público.
Note on E152: KEVIN ANDRES VALLEJO LOZANO: Se eliminan por solicitud de la Dirección de Alumbrado Público

## Cálculo de Materiales 2022 (2 (hidden)
PRECIOS UNITARIOS REFERENCIALES DE MATERIALES PARA PROYECTOS DE LA G. COMERCIAL (APUs 2022 - 2023) | [5 empty] | Columnas G hasta BZ: información enviada por las Unidades de Negocio | [73 empty] | 1 | 1 |  | Columnas CF hasta EY: valores revisados y filtrados según límites máximos y mínimos
[6 empty] | UN BOLÍVAR | [5 empty] | UN EL ORO | [5 empty] | UN ESMERALDAS | [5 empty] | UN GUAYAQUIL | [5 empty] | UN GUAYAS LOS RÍOS | [5 empty] | UN LOS RÍOS |  |  |  |  | UN MANABÍ | [6 empty] | UN MILAGRO | [5 empty] | UN SANTA ELENA | [5 empty] | UN SANTO DOMINGO | [5 empty] | UN SUCUMBÍOS | [5 empty] | OFICINA CENTRAL | [5 empty] | PROMEDIO | Desv Estandar | MIN | MAX | LIMITE SEGÚN PROCEDIMIENTO | UN BOLÍVAR | [5 empty] | UN EL ORO | [5 empty] | UN ESMERALDAS | [5 empty] | UN GUAYAQUIL | [5 empty] | UN GUAYAS LOS RÍOS | [5 empty] | UN LOS RÍOS |  |  |  |  | UN MANABÍ | [6 empty] | UN MILAGRO | [5 empty] | UN SANTA ELENA | [5 empty] | UN SANTO DOMINGO | [5 empty] | UN SUCUMBÍOS | [5 empty] | OFICINA CENTRAL
|  |  |  | PRECIO APUs 2021 | CATÁLOGO ELECTRÓNICO (enero 2022) | Cotizaciones |  | Contratos |  |  |  | Cotizaciones |  |  | Contratos |  |  | Cotizaciones |  |  | Contratos |  |  | Cotizaciones |  |  | Contratos |  |  | Cotizaciones |  |  | Contratos |  |  | Cotizaciones |  |  | Contratos |  | Contratos | Cotizaciones |  |  | Contratos |  |  | Cotizaciones |  |  | Contratos |  |  | Cotizaciones |  |  | Contratos |  |  | Cotizaciones |  |  | Contratos |  |  | Cotizaciones |  |  | Contratos |  |  | Cotizaciones |  |  | Contratos | [7 empty] | Cotizaciones |  | Contratos |  |  |  | Cotizaciones |  |  | Contratos |  |  | Cotizaciones |  |  | Contratos |  |  | Cotizaciones |  |  | Contratos |  |  | Cotizaciones |  |  | Contratos |  |  | Cotizaciones |  |  | Contratos |  | Contratos | Cotizaciones |  |  | Contratos |  |  | Cotizaciones |  |  | Contratos |  |  | Cotizaciones |  |  | Contratos |  |  | Cotizaciones |  |  | Contratos |  |  | Cotizaciones |  |  | Contratos |  |  | Cotizaciones |  |  | Contratos |  |  | PRECIO FINAL 2022 | PRECIO FINAL 2023 | Variación 2021 - 2022
Nro | Descripción | OBSERVACION | Unidad | COSTO CALCULADO (2021) |  | A | B | C | D | E | F | A | B | C | D | E | F | A | B | C | D | E | F | A | B | C | D | E | F | A | B | C | D | E | F | A | B | C | D | E | F | A | B | C | D | E | F | A | B | C | D | E | F | A | B | C | D | E | F | A | B | C | D | E | F | A | B | C | D | E | F | A | B | C | D | E | F | [5 empty] | A | B | C | D | E | F | A | B | C | D | E | F | A | B | C | D | E | F | A | B | C | D | E | F | A | B | C | D | E | F | A | B | C | D | E | F | A | B | C | D | E | F | A | B | C | D | E | F | A | B | C | D | E | F | A | B | C | D | E | F | A | B | C | D | E | F | A | B | C | D | E | F
1 | Cable Cu. THHN 7 hilos AWG # 1/0 |  | m | 6.02 | 5.96 | Cotizaciones A: 10.04; Cotizaciones B: 10.15; Cotizaciones C: 15.65; Cotizaciones A: 6.321; Cotizaciones B: 6.2608; Cotizaciones C: 6.65; Cotizaciones B: 7; Contratos E: 8.3566; Contratos F: 4.4567; Cotizaciones A: 9.74; Cotizaciones B: 8.6324 | 8.0952 | 2.8874 | 5.2078 | 10.9826 | 6.622 | [36 empty] | 6.321 | 6.2608 | [34 empty] | 5.96 | 6.04 | -0.9967%
2 | Cable Cu. THHN 7 hilos AWG # 2 | Si se utliza | m | 3.78 | 3.57 | Cotizaciones A: 6.28; Cotizaciones B: 6.45; Cotizaciones C: 10.76; Cotizaciones A: 3.969; Cotizaciones B: 3.9312; Cotizaciones C: 4.25; Contratos F: 5.5557; Cotizaciones A: 6.01; Cotizaciones B: 5.3992 | 5.4505 | 2.061 | 3.3895 | 7.5114 | 4.158 | [36 empty] | 3.969 | 3.9312 | [34 empty] | 3.57 | 3.62 | -5.556%
3 | Cable Cu. THHN 7 hilos AWG # 4 | Si se utliza | m | 2.4267 | 2.27 | Cotizaciones A: 4.03; Cotizaciones B: 4.45; Cotizaciones C: 7.84; Cotizaciones A: 2.548; Cotizaciones B: 2.5237; Cotizaciones C: 2.85; Contratos D: 2.4232; Cotizaciones A: 3.88; Cotizaciones B: 3.464 | 3.5187 | 1.6207 | 1.898 | 5.1394 | 2.6693 | [36 empty] | 2.548 | 2.5237 | [7 empty] | 2.4232 | [26 empty] | 2.27 | 2.3 | -6.456%
4 | Cable Cu. THHN 7 hilos AWG # 6 | Si se utliza | m | 1.5633 | 1.58 | Cotizaciones A: 2.58; Cotizaciones B: 2.69; Cotizaciones C: 3.36; Cotizaciones A: 1.6415; Cotizaciones B: 1.6259; Cotizaciones C: 1.75; Contratos D: 1.7063; Contratos E: 1.4183; Cotizaciones A: 2.55; Cotizaciones B: 2.22 | 2.0571 | 0.61025 | 1.4469 | 2.6674 | 1.7197 | [36 empty] | 1.6415 | 1.6259 | [7 empty] | 1.7063 | [26 empty] | 1.58 | 1.6 | 1.066%
5 | Cable Cu. THHN 7 hilos AWG # 8 | Si se utliza | m | 0.99 | 1.01 | Cotizaciones A: 1.66; Cotizaciones B: 1.98; Cotizaciones C: 2.15; Cotizaciones A: 1.0395; Cotizaciones B: 1.0296; Cotizaciones C: 1.35; Cotizaciones A: 1.62; Cotizaciones B: 1.4232 | 1.4252 | 0.4215 | 1.0037 | 1.8467 | 1.089 | [36 empty] | 1.0395 | 1.0296 | [34 empty] | 1.01 | 1.02 | 2.02%
6 | Cable Triplex de Al, ASC, neutro desnudo, cableado 600 V, XLPE, 3x4 AWG, 7 hilos | Si se utliza | m | 1.0415 | 1.3 | Cotizaciones A: 1.89; Cotizaciones B: 2.02; Cotizaciones C: 2.46; Cotizaciones A: 1.0935; Cotizaciones B: 1.0831; Cotizaciones C: 1.42; Cotizaciones A: 1.57; Cotizaciones B: 1.2813 | 1.5159 | 0.47022 | 1.0457 | 1.9862 | 1.1456 | [36 empty] | 1.0935 | 1.0831 | [34 empty] | 1.3 | 1.32 | 24.82%
7 | Cable Triplex de Al, ASC, neutro desnudo, cableado 600 V, PE, 3x6 AWG, 7 hilos | Si se utliza | m | 1.1133 | 0.67 | Cotizaciones A: 1.25; Cotizaciones B: 1.32; Cotizaciones C: 1.63; Cotizaciones A: 1.169; Cotizaciones B: 1.1579; Cotizaciones C: 1.25; Cotizaciones A: 1.26; Cotizaciones B: 0.8559 | 1.1676 | 0.25969 | 0.90792 | 1.4273 | 1.2247 | [36 empty] | 1.169 | 1.1579 | [34 empty] | 0.67 | 0.68 | -39.82%
8 | Caja 4x4 metalica |  | u | 1.845 |  | Cotizaciones A: 2.25; Cotizaciones B: 2.5; Cotizaciones C: 2.93; Cotizaciones A: 1.9372; Cotizaciones B: 1.9188; Cotizaciones C: 2.1 | 2.2116 | 0.38914 | 1.8224 | 2.6007 | 2.0295 | [36 empty] | 1.9372 | 1.9188 | [34 empty] | 1.93 | 1.95 | 4.607%
9 | Cinta aislante 20 yardas 3M #1500 | Si se utliza | u | 1.375 |  | Cotizaciones A: 1.32; Cotizaciones B: 1.42; Cotizaciones C: 1.72; Cotizaciones A: 1.4438; Cotizaciones B: 1.43; Cotizaciones C: 1.47 | 1.4541 | 0.12718 | 1.3269 | 1.5813 | 1.5125 | [31 empty] | 1.42 |  |  |  |  | 1.4438 | 1.43 | 1.47 | [33 empty] | 1.44 | 1.46 | 4.727%
10 | Cinta autofundente 3M | Si se utliza | u | 19.575 |  | Cotizaciones A: 16.5; Cotizaciones B: 16.6; Cotizaciones C: 21.45; Cotizaciones A: 20.5538; Cotizaciones B: 20.358; Cotizaciones C: 21.58 | 19.5167 | 2.1366 | 17.3801 | 21.6532 | 21.5325 | [32 empty] | 21.45 |  |  |  | 20.5538 | 20.358 | [34 empty] | 20.8 | 21.07 | 6.258%
11 | Conductor cableado de Cu # 10 AWG THHN (unilay) - 19 hilos |  | m | 0.76847 |  | Cotizaciones A: 1.13; Cotizaciones B: 1.28; Cotizaciones C: 1.47; Cotizaciones A: 0.80689; Cotizaciones B: 0.79921; Cotizaciones C: 0.98; Cotizaciones A: 0.7; Contratos D: 0.70676; Cotizaciones A: 0.93; Cotizaciones B: 0.8525 | 0.94762 | 0.24905 | 0.69857 | 1.1967 | 0.84531 | [36 empty] | 0.80689 | 0.79921 |  |  |  |  | 0.7 |  |  | 0.70676 | [26 empty] | 0.76 | 0.77 | -1.102%
12 | Conductor cableado de Cu # 8 AWG desnudo |  | m | 0.89667 |  | Cotizaciones A: 1.8; Cotizaciones B: 1.95; Cotizaciones C: 2.34; Cotizaciones A: 0.9415; Cotizaciones B: 0.93253; Cotizaciones C: 1.1; Cotizaciones A: 1.53; Cotizaciones B: 1.3417 | 1.4258 | 0.5163 | 0.90953 | 1.9421 | 0.98633 | [36 empty] | 0.9415 | 0.93253 | [34 empty] | 0.94 | 0.95 | 4.833%
13 | Conductor concentrico Cu. # 2x10 + 14 AWG THHN | Si se utliza | m | 2.28 |  | Cotizaciones A: 2.35; Cotizaciones B: 2.47; Cotizaciones C: 3.05; Cotizaciones A: 2.394; Cotizaciones B: 2.3712; Cotizaciones C: 2.54; Cotizaciones A: 2.99 | 2.5556 | 0.29738 | 2.2583 | 2.853 | 2.508 | [30 empty] | 2.35 | 2.47 |  |  |  |  | 2.394 | 2.3712 | [34 empty] | 2.4 | 2.43 | 5.263%
14 | Conductor concentrico Cu. # 2x8 + 14 AWG THHN | Si se utliza | m | 3.785 |  | Cotizaciones A: 3.58; Cotizaciones B: 3.76; Cotizaciones C: 4.65; Cotizaciones A: 3.9743; Cotizaciones B: 3.9364; Cotizaciones C: 4.21; Cotizaciones A: 4.38 | 4.0345 | 0.35586 | 3.6786 | 4.3903 | 4.1635 | [31 empty] | 3.76 |  |  |  |  | 3.9743 | 3.9364 | [34 empty] | 3.89 | 3.94 | 2.774%
15 | Conductor concentrico Cu. # 3x10 AWG THHN | Si se utliza | m | 2.855 | 2.42 | Cotizaciones A: 3.29; Cotizaciones B: 3.58; Cotizaciones C: 4.28; Cotizaciones A: 2.9977; Cotizaciones B: 2.9692; Cotizaciones C: 3.15; Cotizaciones A: 3.52; Cotizaciones B: 3.2123 | 3.2274 | 0.49867 | 2.7288 | 3.7261 | 3.1405 | [36 empty] | 2.9977 | 2.9692 | [34 empty] | 2.42 | 2.45 | -15.24%
16 | Conductor concentrico Cu. # 3x12 AWG THHN | Si se utliza | m | 1.375 | 1.49 | Cotizaciones A: 2.16; Cotizaciones B: 2.24; Cotizaciones C: 2.81; Cotizaciones A: 1.4438; Cotizaciones B: 1.43; Cotizaciones C: 1.54; Cotizaciones A: 2.14; Cotizaciones B: 2.0423 | 1.8671 | 0.48082 | 1.3863 | 2.3479 | 1.5125 | [36 empty] | 1.4438 | 1.43 | [34 empty] | 1.49 | 1.51 | 8.364%
17 | Conductor concentrico Cu. # 3x14 AWG | Si se utliza | m | 0.93 | 1 | Cotizaciones A: 1.41; Cotizaciones B: 1.53; Cotizaciones C: 1.83; Cotizaciones A: 0.9765; Cotizaciones B: 0.9672; Cotizaciones C: 1.05; Cotizaciones A: 1.43; Cotizaciones B: 1.3991 | 1.2523 | 0.30816 | 0.94412 | 1.5604 | 1.023 | [36 empty] | 0.9765 | 0.9672 | [34 empty] | 1 | 1.01 | 7.527%
18 | Conductor concentrico Cu. # 3x8 AWG THHN | Si se utliza | m | 3.535 | 3.72 | Cotizaciones A: 5.27; Cotizaciones B: 5.35; Cotizaciones C: 6.85; Cotizaciones A: 3.7118; Cotizaciones B: 3.6764; Cotizaciones C: 4.1; Cotizaciones A: 3.97; Contratos D: 4.0084; Cotizaciones A: 5.61; Cotizaciones B: 4.875 | 4.5564 | 1.0311 | 3.5253 | 5.5875 | 3.8885 | [36 empty] | 3.7118 | 3.6764 | [34 empty] | 3.72 | 3.77 | 5.233%
19 | Conductor concentrico Cu. # 4x14 AWG | Si se utliza | m | 1.21 | 1.3 | Cotizaciones A: 1.94; Cotizaciones B: 1.99; Cotizaciones C: 2.52; Cotizaciones A: 1.2705; Cotizaciones B: 1.2584; Cotizaciones C: 1.75; Cotizaciones A: 1.85 | 1.6765 | 0.44913 | 1.2274 | 2.1257 | 1.331 | [36 empty] | 1.2705 | 1.2584 | [34 empty] | 1.3 | 1.32 | 7.438%
20 | Conductor concentrico Cu. # 4x4 AWG | Si se utliza | m | 11.23 |  | Cotizaciones A: 10.97; Cotizaciones B: 11.08; Cotizaciones C: 14.26; Cotizaciones A: 11.7915; Cotizaciones B: 11.6792; Cotizaciones C: 12.45; Cotizaciones A: 17.86; Cotizaciones B: 17.5602 | 13.209 | 2.7399 | 10.4691 | 15.9489 | 12.353 | [30 empty] | 10.97 | 11.08 |  |  |  |  | 11.7915 | 11.6792 | [34 empty] | 11.39 | 11.54 | 1.425%
21 | Conductor concentrico Cu. # 4x6 AWG | Si se utliza | m | 7.09 | 7.16 | Cotizaciones A: 7.29; Cotizaciones B: 7.41; Cotizaciones C: 9.48; Cotizaciones A: 7.4445; Cotizaciones B: 7.3736; Cotizaciones C: 7.84; Cotizaciones A: 11.34; Cotizaciones B: 11.0721 | 8.35 | 1.6557 | 6.6944 | 10.0057 | 7.799 | [30 empty] | 7.29 | 7.41 |  |  |  |  | 7.4445 | 7.3736 | [34 empty] | 7.16 | 7.25 | 0.9873%
22 | Conductor concentrico Cu. # 7x12 AWG - 60° C | Si se utliza | m | 3.375 | 5.0753 | Cotizaciones A: 3.49; Cotizaciones B: 3.55; Cotizaciones C: 4.54; Cotizaciones A: 3.5438; Cotizaciones B: 3.51; Cotizaciones C: 3.79; Cotizaciones A: 4.94 | 3.9793 | 0.67761 | 3.3017 | 4.6569 | 3.7125 | [30 empty] | 3.49 | 3.55 |  |  |  |  | 3.5438 | 3.51 | [34 empty] | 5.08 | 5.15 | 50.52%
23 | Conductor Cu. # 1/0 AWG TTU - 75°C | Si se utliza | m | 5.8967 |  | Cotizaciones A: 5.99; Cotizaciones B: 6.17; Cotizaciones C: 7.79; Cotizaciones A: 6.1915; Cotizaciones B: 6.1325; Cotizaciones C: 6.62; Cotizaciones A: 10.2; Cotizaciones B: 8.5823 | 7.0637 | 1.492 | 5.5717 | 8.5557 | 6.4863 | [30 empty] | 5.99 | 6.17 |  |  |  |  | 6.1915 | 6.1325 | [34 empty] | 6.12 | 6.2 | 3.787%
24 | Conductor Cu. # 2 AWG TTU - 75°C | Si se utliza | m | 3.6333 |  | Cotizaciones A: 3.75; Cotizaciones B: 3.89; Cotizaciones C: 4.88; Cotizaciones A: 3.815; Cotizaciones B: 3.7787; Cotizaciones C: 4.08; Contratos D: 4.6063; Contratos E: 4.6063; Cotizaciones A: 6.26; Cotizaciones B: 5.473 | 4.4339 | 0.83755 | 3.5963 | 5.2714 | 3.9967 | [30 empty] | 3.75 | 3.89 |  |  |  |  | 3.815 | 3.7787 | [34 empty] | 3.81 | 3.86 | 4.862%
25 | Conductor Cu. # 6 AWG TW | Si se utliza | m | 1.5267 |  | Cotizaciones A: 1.57; Cotizaciones B: 1.98; Cotizaciones C: 2.04; Cotizaciones A: 1.603; Cotizaciones B: 1.5877; Cotizaciones C: 1.72; Cotizaciones A: 2.55; Cotizaciones B: 2.3238 | 1.8779 | 0.36914 | 1.5088 | 2.2471 | 1.6793 | [30 empty] | 1.57 | [5 empty] | 1.603 | 1.5877 | [34 empty] | 1.59 | 1.61 | 4.148%
26 | Conductor desnudo Cu. # 2 AWG - 7 HILOS | Si se utliza | m | 3.325 | 4.11 | Cotizaciones A: 4.45; Cotizaciones B: 4.56; Cotizaciones C: 5.79; Cotizaciones A: 3.4912; Cotizaciones B: 3.458; Cotizaciones C: 3.73; Contratos D: 3.5465; Contratos F: 6.5943; Cotizaciones A: 5.52; Cotizaciones B: 5.1968 | 4.481 | 1.0752 | 3.4058 | 5.5562 | 3.6575 | [36 empty] | 3.4912 | 3.458 | [25 empty] | 3.5465 | [8 empty] | 4.11 | 4.16 | 23.61%
27 | Conector de aleacion de Cu, sistema de tierra, golpe de martillo, varilla de 5/8", rango 6-4 AWG | Si se utliza | u | 10 |  | Cotizaciones A: 10.25; Cotizaciones B: 10.35; Cotizaciones C: 13.33; Cotizaciones A: 10.5; Cotizaciones B: 10.4; Cotizaciones C: 11.23; Cotizaciones C: 7.88; Contratos D: 8.5401 | 10.2756 | 1.5467 | 8.7288 | 11.8223 | 11 | [30 empty] | 10.25 | 10.35 |  |  |  |  | 10.5 | 10.4 | [34 empty] | 10.38 | 10.51 | 3.8%
28 | Conector EMT 1/2" | Si se utliza | u | 0.17 |  | Cotizaciones A: 0.25; Cotizaciones B: 0.34; Cotizaciones C: 0.33; Cotizaciones A: 0.1785; Cotizaciones B: 0.1768; Cotizaciones C: 0.26; Cotizaciones A: 0.26; Cotizaciones B: 0.25; Contratos D: 0.26251 | 0.24778 | 0.059328 | 0.18845 | 0.30711 | 0.187 | [72 empty] | 0.17 | 0.17 | 0%
29 | Conector EMT 2 1/2" | Si se utliza | u | 2.74 |  | Cotizaciones A: 1.76; Cotizaciones B: 1.97; Cotizaciones C: 2.29; Cotizaciones A: 2.877; Cotizaciones B: 2.8496; Cotizaciones C: 3.14 | 2.5181 | 0.5167 | 2.0014 | 3.0348 | 3.014 | [32 empty] | 2.29 |  |  |  | 2.877 | 2.8496 | [34 empty] | 2.7 | 2.73 | -1.46%
30 | Conector romex 1/2" para cable concentrico (tipo sucre) |  | u | 0.36 |  | Cotizaciones A: 0.57; Cotizaciones B: 0.68; Cotizaciones C: 0.74; Cotizaciones A: 0.378; Cotizaciones B: 0.3744; Cotizaciones C: 0.53 | 0.51891 | 0.15468 | 0.36423 | 0.67359 | 0.396 | [36 empty] | 0.378 | 0.3744 | [34 empty] | 0.38 | 0.38 | 5.556%
31 | Conector romex 3/4" para cable concentrico (tipo sucre) |  | u | 0.6 |  | Cotizaciones A: 0.69; Cotizaciones B: 0.73; Cotizaciones C: 0.9; Cotizaciones A: 0.63; Cotizaciones B: 0.624; Cotizaciones C: 0.76 | 0.70486 | 0.10417 | 0.60069 | 0.80903 | 0.66 | [36 empty] | 0.63 | 0.624 | [34 empty] | 0.63 | 0.64 | 5%
32 | Interruptor Termomagnético 100A 2P Sobrepuesto |  | u | 65.84 |  | Cotizaciones A: 124; Cotizaciones B: 128; Cotizaciones C: 161.2; Cotizaciones A: 69.132; Cotizaciones B: 68.4736; Cotizaciones C: 72.42 | 98.4379 | 38.6494 | 59.7885 | 137.0874 | 72.424 | [36 empty] | 69.132 | 68.4736 | 72.42 | [33 empty] | 70.05 | 70.95 | 6.394%
33 | Interruptor Termomagnético 125A 2P Caja Moldeada |  | u | 212.385 |  | Cotizaciones A: 154.6; Cotizaciones B: 155.09; Cotizaciones C: 200.98; Cotizaciones A: 223.0043; Cotizaciones B: 220.8804; Cotizaciones C: 223.25 | 198.5985 | 30.888 | 167.7105 | 229.4865 | 233.6235 | [32 empty] | 200.98 |  |  |  | 223.0043 | 220.8804 | 223.25 | [33 empty] | 217.43 | 220.22 | 2.375%
34 | Interruptor Termomagnético 30A 2P Sobrepuesto |  | u | 24.25 |  | Cotizaciones A: 17.5; Cotizaciones B: 17.98; Cotizaciones C: 22.75; Cotizaciones A: 25.4625; Cotizaciones B: 25.22; Cotizaciones C: 27.35 | 22.9304 | 3.8069 | 19.1234 | 26.7373 | 26.675 | [32 empty] | 22.75 |  |  |  | 25.4625 | 25.22 | [34 empty] | 24.54 | 24.86 | 1.196%
35 | Interruptor Termomagnético 40A 2P Sobrepuesto |  | u | 24.25 |  | Cotizaciones A: 19.35; Cotizaciones B: 19.67; Cotizaciones C: 25.16; Cotizaciones A: 25.4625; Cotizaciones B: 25.22; Cotizaciones C: 27.35 | 23.7804 | 3.063 | 20.7174 | 26.8434 | 26.675 | [32 empty] | 25.16 |  |  |  | 25.4625 | 25.22 | [34 empty] | 25.28 | 25.6 | 4.247%
36 | Interruptor Termomagnético 50A 2P Sobrepuesto |  | u | 24.25 |  | Cotizaciones A: 26.4; Cotizaciones B: 26.78; Cotizaciones C: 34.32; Cotizaciones A: 25.4625; Cotizaciones B: 25.22; Cotizaciones C: 27.35 | 27.1118 | 3.3447 | 23.7671 | 30.4564 | 26.675 | [30 empty] | 26.4 | [5 empty] | 25.4625 | 25.22 | [34 empty] | 25.7 | 26.03 | 5.979%
37 | Interruptor Termomagnético 70A 2P Sobrepuesto |  | u | 39.075 |  | Cotizaciones A: 28.97; Cotizaciones B: 29.06; Cotizaciones C: 37.66; Cotizaciones A: 41.0288; Cotizaciones B: 40.638; Cotizaciones C: 43.77 | 37.1717 | 5.8787 | 31.2929 | 43.0504 | 42.9825 | [32 empty] | 37.66 |  |  |  | 41.0288 | 40.638 | [34 empty] | 39.83 | 40.34 | 1.932%
38 | Medidor electrónico Tipo socket, 1F-3H, clase 200, forma 2S convencional | Si se utliza | u | 25.26 |  | Cotizaciones A: 26.27; Cotizaciones B: 26.71; Cotizaciones C: 34.15; Cotizaciones A: 26.523; Cotizaciones B: 26.2704; Cotizaciones C: 27.35; Contratos E: 13.1239 | 25.7072 | 5.7919 | 19.9152 | 31.4991 | 27.786 | [30 empty] | 26.27 | 26.71 |  |  |  |  | 26.523 | 26.2704 | 27.35 | [33 empty] | 26.63 | 26.97 | 5.424%
39 | Medidor electrónico Tipo socket, forma 2S, 1F-3H, clase 200, con dispositivo de comunicación radio frecuencia y corte/reconexión (AMI) |  | u | 186.75 |  | Cotizaciones A: 194.22; Cotizaciones B: 196.02; Cotizaciones C: 252.49; Cotizaciones A: 196.0875; Cotizaciones B: 194.22; Cotizaciones C: 196.09 | 202.2682 | 22.3905 | 179.8777 | 224.6587 | 205.425 | [30 empty] | 194.22 | 196.02 |  |  |  |  | 196.0875 | 194.22 | 196.09 | [33 empty] | 195.33 | 197.84 | 4.594%
40 | Medidor electronico kWh, kVARh, kW, Multitarifa Tipo socket, 1F-3H, clase 20, forma 4S, con dispositivo de comunicación radio frecuencia/celular y corte/reconexión (AMI) |  | u | 449.5 |  | Cotizaciones A: 467.48; Cotizaciones B: 468.49; Cotizaciones C: 607.72; Cotizaciones A: 471.975; Cotizaciones B: 467.48; Cotizaciones C: 471.97 | 486.3736 | 54.0573 | 432.3163 | 540.4309 | 494.45 | [30 empty] | 467.48 | 468.49 |  |  |  |  | 471.975 | 467.48 | 471.97 | [33 empty] | 469.49 | 475.52 | 4.447%
41 | Medidor electronico kWh, kVARh, kW, Multitarifa Tipo socket, 2F-3H, clase 200, forma 12S, con dispositivo de comunicación radio frecuencia/celular y corte/reconexión (AMI). |  | u | 305.5 |  | Cotizaciones A: 317.72; Cotizaciones B: 318.77; Cotizaciones C: 413.04; Cotizaciones A: 320.775; Cotizaciones B: 317.72; Cotizaciones C: 326.88 | 331.4864 | 36.5216 | 294.9648 | 368.008 | 336.05 | [30 empty] | 317.72 | 318.77 |  |  |  |  | 320.775 | 317.72 | 326.88 | [33 empty] | 320.41 | 324.53 | 4.881%
42 | Medidor electronico kWh, kVARh, kW, Multitarifa Tipo socket, 3F-4H, clase 200, forma 16S, con dispositivo de comunicación radio frecuencia/celular y corte/reconexión (AMI). |  | u | 642.5 |  | Cotizaciones A: 668.2; Cotizaciones B: 668.29; Cotizaciones C: 868.66; Cotizaciones A: 674.625; Cotizaciones B: 668.2; Cotizaciones C: 687.47 | 696.8493 | 76.9327 | 619.9166 | 773.782 | 706.75 | [30 empty] | 668.2 | 668.29 |  |  |  |  | 674.625 | 668.2 | 687.47 | [33 empty] | 673.44 | 682.09 | 4.816%
43 | Medidor electronico kWh, kVARh, kW, Multitarifa Tipo socket, 3F-4H, clase 20, forma 9S, con dispositivo de comunicación radio frecuencia/celular y corte/reconexión (AMI). |  | u | 642.5 |  | Cotizaciones A: 668.2; Cotizaciones B: 668.29; Cotizaciones C: 868.66; Cotizaciones A: 674.625; Cotizaciones B: 668.2; Cotizaciones C: 687.47 | 696.8493 | 76.9327 | 619.9166 | 773.782 | 706.75 | [30 empty] | 668.2 | 668.29 |  |  |  |  | 674.625 | 668.2 | 687.47 | [33 empty] | 673.44 | 682.09 | 4.816%
44 | Sellos de seguridad tipo tornillo metálico con guaya | Si se utliza | u | 0.315 |  | Cotizaciones A: 0.58; Cotizaciones B: 0.63; Cotizaciones C: 0.75; Cotizaciones A: 0.33075; Cotizaciones B: 0.3276; Cotizaciones C: 0.55 | 0.49762 | 0.17361 | 0.32401 | 0.67124 | 0.3465 | [36 empty] | 0.33075 | 0.3276 | [34 empty] | 0.33 | 0.33 | 4.762%
45 | Sellos de seguridad de insercion metalica | Si se utliza | u | 0.3 |  | Cotizaciones A: 0.45; Cotizaciones B: 0.49; Cotizaciones C: 0.59; Cotizaciones A: 0.315; Cotizaciones B: 0.312; Cotizaciones C: 0.55 | 0.42957 | 0.12114 | 0.30843 | 0.55071 | 0.33 | [36 empty] | 0.315 | 0.312 | [34 empty] | 0.31 | 0.31 | 3.333%
46 | Sellos de seguridad policarbonato tipo multiancla | Si se utliza | u | 0.27 |  | Contratos E: 0.25198; Cotizaciones A: 0.37; Cotizaciones B: 0.45; Cotizaciones C: 0.48; Cotizaciones A: 0.2835; Cotizaciones B: 0.2808; Cotizaciones C: 0.55 | 0.36703 | 0.11351 | 0.25352 | 0.48055 | 0.297 | [36 empty] | 0.2835 | 0.2808 | [34 empty] | 0.28 | 0.28 | 3.704%
47 | Sellos de seguridad tipo omni ring |  | u | 2.055 |  | Contratos E: 2.3988; Cotizaciones A: 5.16; Cotizaciones B: 5.36; Cotizaciones C: 6.71; Cotizaciones A: 2.1577; Cotizaciones B: 2.1372; Cotizaciones C: 3.51 | 3.6861 | 1.8206 | 1.8655 | 5.5067 | 2.2605 | [36 empty] | 2.1577 | 2.1372 | [34 empty] | 2.15 | 2.18 | 4.623%
48 | Amarra plastica 20cm | Si se utliza | u | 0.0415 |  | Cotizaciones A: 0.03; Cotizaciones B: 0.05; Cotizaciones C: 0.04; Cotizaciones A: 0.043575; Cotizaciones B: 0.04316; Cotizaciones C: 0.7 | 0.13546 | 0.24901 | -0.11355 | 0.38447 | 0.04565 | [30 empty] | 0.03 |  | 0.04 |  |  |  | 0.043575 | 0.04316 | [34 empty] | 0.04 | 0.04 | -3.614%
49 | Arandela para tornillo 1“ X 3/16 | Si se utliza | u | 0.04 |  | Cotizaciones A: 0.02; Cotizaciones B: 0.05; Cotizaciones C: 0.03; Cotizaciones A: 0.042; Cotizaciones B: 0.0416; Cotizaciones C: 0.05 | 0.039086 | 0.010807 | 0.028279 | 0.049892 | 0.044 | [32 empty] | 0.03 |  |  |  | 0.042 | 0.0416 | [34 empty] | 0.04 | 0.04 | 0%
50 | Cable Antihurto de Al, AA-8000, cableado, 600 V, XLPE, 3x6 AWG, 7 hilos, chaqueta XLPE | Si se utliza | m | 1.5907 | 1.41 | Cotizaciones A: 1.79; Cotizaciones B: 1.84; Cotizaciones C: 2.33; Cotizaciones A: 1.6703; Cotizaciones B: 1.6544; Cotizaciones C: 1.64; Cotizaciones A: 1.49; Cotizaciones B: 1.45; Contratos D: 1.5044; Contratos E: 1.4183; Cotizaciones B: 1.3238 | 1.624 | 0.26106 | 1.3629 | 1.8851 | 1.7498 | [36 empty] | 1.6703 | 1.6544 | 1.64 |  |  |  | 1.49 | 1.45 |  | 1.5044 | 1.4183 | [25 empty] | 1.41 | 1.43 | -11.36%
51 | Caja de policarbonato para proteccion de medidor 400x220x125 mm | Si se utliza | u | 23.135 | 21.27 | Cotizaciones B: 24.5; Cotizaciones C: 44.5; Cotizaciones A: 24.2917; Cotizaciones B: 24.0604; Cotizaciones C: 25.5; Cotizaciones C: 17.1 | 25.5446 | 8.1026 | 17.4421 | 33.6472 | 25.4485 | [31 empty] | 24.5 |  |  |  |  | 24.2917 | 24.0604 | [34 empty] | 21.27 | 21.54 | -8.061%
52 | Conector tipo estanco, simple dentado, principal 16 a 95 mm2 (4-3/0 AWG) derivado 4 a 35 mm2 (12 a 2 AWG) | Si se utliza | u | 2.14 |  | Contratos F: 2.028; Cotizaciones A: 2.35; Cotizaciones B: 2.67; Cotizaciones C: 3.06; Contratos F: 2.028; Cotizaciones A: 2.247; Cotizaciones B: 2.2256; Cotizaciones C: 2.28; Cotizaciones C: 4; Contratos D: 3.3925; Contratos E: 3.6472; Contratos D: 2.507; Contratos E: 3.7095 | 2.7346 | 0.68963 | 2.045 | 3.4243 | 2.354 | [30 empty] | 2.35 | [5 empty] | 2.247 | 2.2256 | 2.28 | [33 empty] | 2.28 | 2.31 | 6.542%
53 | Derivador termoplástico de cable concentrico | Si se utliza | u | 0.68 |  | Contratos D: 1.72; Cotizaciones A: 0.65; Cotizaciones B: 0.75; Cotizaciones C: 0.85; Cotizaciones A: 0.714; Cotizaciones B: 0.7072; Cotizaciones C: 0.74; Contratos E: 1.1312; Contratos D: 0.73116 | 0.86736 | 0.32947 | 0.53788 | 1.1968 | 0.748 | [30 empty] | 0.65 | [5 empty] | 0.714 | 0.7072 | 0.74 | [30 empty] | 0.73116 |  |  | 0.71 | 0.72 | 4.412%
54 | Kit de Acometida 240 V (kit 240v individual en funda con 6 amarras de plastico y 2 de acero inoxidable) | Si se utliza | u | 17.64 |  | Cotizaciones A: 12.5; Cotizaciones B: 15; Cotizaciones C: 16.25; Cotizaciones A: 18.522; Cotizaciones B: 18.3456; Cotizaciones C: 19.38; Cotizaciones A: 18.63; Cotizaciones B: 12; Contratos D: 18.81 | 16.7078 | 2.6893 | 14.0184 | 19.3971 | 19.404 | [31 empty] | 15 | 16.25 |  |  |  | 18.522 | 18.3456 | 19.38 |  |  |  | 18.63 |  |  | 18.81 | [26 empty] | 17.97 | 18.2 | 1.871%
55 | Kit de Acometida 240 V (kit 240v sin funda todos los elementos por separado y 6 amarras de plastico y 2 de acero inoxidable) | Si se utliza | u | 17.14 |  | Cotizaciones A: 12; Cotizaciones B: 13; Cotizaciones C: 15.6; Cotizaciones A: 17.997; Cotizaciones B: 17.8256; Cotizaciones C: 18.55 | 16.0161 | 2.591 | 13.425 | 18.6071 | 18.854 | [32 empty] | 15.6 |  |  |  | 17.997 | 17.8256 | 18.55 | [33 empty] | 17.57 | 17.8 | 2.509%
56 | Mensula termoplástica de retención para cable | Si se utliza | u | 0.38 |  | Cotizaciones A: 0.4; Cotizaciones B: 0.6; Cotizaciones C: 0.52; Cotizaciones A: 0.399; Cotizaciones B: 0.3952; Cotizaciones C: 0.48; Cotizaciones C: 0.56; Contratos D: 0.47729 | 0.46794 | 0.08004 | 0.3879 | 0.54798 | 0.418 | [30 empty] | 0.4 | [5 empty] | 0.399 | 0.3952 | [34 empty] | 0.4 | 0.41 | 5.263%
57 | Mensula termoplástica de retención para fachada | Si se utliza | u | 0.51 |  | Cotizaciones A: 0.4; Cotizaciones B: 0.6; Cotizaciones C: 0.52; Cotizaciones A: 0.5355; Cotizaciones B: 0.5304; Cotizaciones C: 0.58; Cotizaciones C: 1.04 | 0.58949 | 0.19147 | 0.39802 | 0.78096 | 0.561 | [30 empty] | 0.4 |  | 0.52 |  |  |  | 0.5355 | 0.5304 | [34 empty] | 0.5 | 0.51 | -1.961%
58 | Tubo de acero galvanizado de 3" (76 mm) diametro, 3 mm de espesor, 6 m de largo | Si se utliza | u | 40.33 |  | Cotizaciones A: 29.5; Cotizaciones B: 32.5; Cotizaciones C: 38.35; Cotizaciones A: 42.3465; Cotizaciones B: 41.9432; Cotizaciones C: 45.2; Contratos E: 41.4774 | 38.9559 | 5.3334 | 33.6225 | 44.2893 | 44.363 | [32 empty] | 38.35 |  |  |  | 42.3465 | 41.9432 | [26 empty] | 41.4774 | [7 empty] | 41.09 | 41.62 | 1.884%
59 | Varilla de puesta a tierra 5/8"x6' tipo copperweld 254 micras | Si se utliza | u | 11 |  | Cotizaciones A: 14; Cotizaciones B: 15.5; Cotizaciones C: 18.2; Cotizaciones A: 11.55; Cotizaciones B: 11.44; Cotizaciones C: 14.8; Cotizaciones A: 9.16; Cotizaciones B: 8.5; Contratos D: 9.2485; Contratos E: 10.131; Contratos D: 11.0572 | 12.0489 | 2.9586 | 9.0903 | 15.0075 | 12.1 | [36 empty] | 11.55 | 11.44 |  |  |  |  | 9.16 |  |  | 9.2485 | 10.131 | [16 empty] | 11.0572 | [8 empty] | 10.52 | 10.66 | -4.364%
60 | Cartucho fusible neozed | Si se utliza | u | 0.51 |  | Cotizaciones A: 0.65; Cotizaciones B: 0.78; Cotizaciones C: 0.85; Cotizaciones A: 0.5355; Cotizaciones B: 0.5304; Cotizaciones C: 0.62; Contratos D: 0.6184 | 0.63679 | 0.12213 | 0.51465 | 0.75892 | 0.561 | [36 empty] | 0.5355 | 0.5304 | [34 empty] | 0.53 | 0.54 | 3.922%
61 | Pinza termoplástica para acometida | Si se utliza | u | 1.295 |  | Contratos D: 1.0294; Cotizaciones A: 1.15; Cotizaciones B: 1.25; Cotizaciones C: 1.5; Cotizaciones A: 1.3598; Cotizaciones B: 1.3468; Cotizaciones C: 1.45; Cotizaciones C: 1.52; Contratos E: 1.7019; Contratos D: 1.5943 | 1.3816 | 0.19745 | 1.1841 | 1.579 | 1.4245 | [31 empty] | 1.25 |  |  |  |  | 1.3598 | 1.3468 | [34 empty] | 1.32 | 1.34 | 1.931%
62 | Portafusible áereo encapsulado, fusible neozed | Si se utliza | u | 2.23 |  | Cotizaciones A: 2.15; Cotizaciones B: 2.37; Cotizaciones C: 2.8; Cotizaciones A: 2.3415; Cotizaciones B: 2.3192; Cotizaciones C: 2.3; Cotizaciones C: 2.49; Contratos D: 4.1229 | 2.5693 | 0.61144 | 1.9578 | 3.1807 | 2.453 | [30 empty] | 2.15 | 2.37 |  |  |  |  | 2.3415 | 2.3192 | 2.3 | [33 empty] | 2.3 | 2.33 | 3.139%
63 | Precinto plástico de 7x1,8x350 mm | Si se utliza | u | 0.1 |  | Cotizaciones A: 0.19; Cotizaciones B: 0.2; Cotizaciones C: 0.25; Cotizaciones A: 0.105; Cotizaciones B: 0.104; Cotizaciones C: 0.15; Cotizaciones C: 0.25; Contratos D: 0.040417 | 0.15438 | 0.072953 | 0.081427 | 0.22733 | 0.11 | [36 empty] | 0.105 | 0.104 | [34 empty] | 0.1 | 0.1 | 0%
64 | Barras de cobre y aisladores para 2 medidores Clase 100 |  | gbl | 32.45 |  | Cotizaciones A: 13.5; Cotizaciones B: 19; Cotizaciones C: 17.55; Cotizaciones A: 34.0725; Cotizaciones B: 33.748; Cotizaciones C: 36.5 | 26.6886 | 9.5776 | 17.111 | 36.2662 | 35.695 | [31 empty] | 19 | 17.55 |  |  |  | 34.0725 | 33.748 | [34 empty] | 28.45 | 28.82 | -12.33%
65 | Barras de cobre y aisladores para 3 medidores Clase 100 |  | gbl | 38.93 |  | Cotizaciones A: 13.5; Cotizaciones B: 19; Cotizaciones C: 17.55; Cotizaciones A: 40.8765; Cotizaciones B: 40.4872; Cotizaciones C: 50.54 | 31.5548 | 14.4985 | 17.0563 | 46.0534 | 42.823 | [31 empty] | 19 | 17.55 |  |  |  | 40.8765 | 40.4872 | [34 empty] | 33.75 | 34.18 | -13.31%
66 | Barras de cobre y aisladores para 4 medidores Clase 100 |  | gbl | 45.43 |  | Cotizaciones A: 13.5; Cotizaciones B: 19; Cotizaciones C: 17.55; Cotizaciones A: 47.7015; Cotizaciones B: 47.2472; Cotizaciones C: 51.1 | 34.5041 | 16.8342 | 17.6699 | 51.3383 | 49.973 | [31 empty] | 19 |  |  |  |  | 47.7015 | 47.2472 | [34 empty] | 42.73 | 43.28 | -5.943%
67 | Barras de cobre y aisladores para 6 medidores Clase 100 |  | gbl | 58.4 |  | Cotizaciones A: 13.5; Cotizaciones B: 19; Cotizaciones C: 17.55; Cotizaciones A: 61.32; Cotizaciones B: 60.736; Cotizaciones C: 63.2 | 41.958 | 23.7408 | 18.2172 | 65.6988 | 64.24 | [31 empty] | 19 |  |  |  |  | 61.32 | 60.736 | 63.2 | [33 empty] | 57.79 | 58.53 | -1.045%
68 | Barras de cobre y aisladores para 8 medidores Clase 100 |  | gbl | 71.38 |  | Cotizaciones A: 13.5; Cotizaciones B: 19; Cotizaciones C: 17.55; Cotizaciones A: 74.949; Cotizaciones B: 74.2352; Cotizaciones C: 76.58 | 49.5992 | 30.8721 | 18.7271 | 80.4713 | 78.518 | [31 empty] | 19 |  |  |  |  | 74.949 | 74.2352 | 76.58 | [33 empty] | 70.9 | 71.81 | -0.6725%
69 | Base con tapa plastica para tomacorriente NEMA 10-50R |  | u | 4.41 |  | Cotizaciones A: 5.25; Cotizaciones B: 5.37; Cotizaciones C: 6.83; Cotizaciones A: 4.6305; Cotizaciones B: 4.5864; Cotizaciones C: 5.2 | 5.1824 | 0.81763 | 4.3648 | 6 | 4.851 | [36 empty] | 4.6305 | 4.5864 | [34 empty] | 4.61 | 4.67 | 4.535%
70 | Base socket clase 100, 4 terminales para medidores, forma 1S y 2S |  | u | 17.13 |  | Cotizaciones A: 12.5; Cotizaciones B: 15; Cotizaciones C: 16.25; Cotizaciones A: 17.9865; Cotizaciones B: 17.8152; Cotizaciones C: 21.12; Contratos F: 13.8759 | 16.4597 | 2.6957 | 13.764 | 19.1554 | 18.843 | [31 empty] | 15 | 16.25 |  |  |  | 17.9865 | 17.8152 |  |  |  | 13.8759 | [30 empty] | 16.34 | 16.55 | -4.612%
71 | Base socket clase 20, 13 terminales con bypass para medidores, forma 9S |  | u | 182.97 |  | Cotizaciones A: 185; Cotizaciones B: 189; Cotizaciones C: 240.5; Cotizaciones A: 192.1185; Cotizaciones B: 190.2888; Cotizaciones C: 187.96 | 195.4053 | 20.1241 | 175.2812 | 215.5294 | 201.267 | [30 empty] | 185 | 189 |  |  |  |  | 192.1185 | 190.2888 | 187.96 | [33 empty] | 188.9 | 191.33 | 3.241%
72 | Base socket clase 20, 6 terminales con bypass para medidores, forma 3S y 4S |  | u | 130.18 |  | Cotizaciones A: 129; Cotizaciones B: 132; Cotizaciones C: 167.7; Cotizaciones A: 136.689; Cotizaciones B: 135.3872; Cotizaciones C: 144.15 | 139.3009 | 13.5078 | 125.7931 | 152.8087 | 143.198 | [30 empty] | 129 | 132 |  |  |  |  | 136.689 | 135.3872 | [34 empty] | 133.34 | 135.05 | 2.427%
73 | Base socket clase 200, 5 terminales para medidores, forma 12S | Si se utliza | u | 34.78 |  | Cotizaciones A: 79; Cotizaciones B: 85; Cotizaciones C: 102.7; Cotizaciones A: 36.519; Cotizaciones B: 36.1712; Cotizaciones C: 45.99; Contratos F: 42.1843 | 57.7931 | 26.8307 | 30.9623 | 84.6238 | 38.258 | [36 empty] | 36.519 | 36.1712 | [34 empty] | 36.35 | 36.82 | 4.514%
74 | Base socket clase 200, 7 terminales para medidores, forma 16S | Si se utliza | u | 143.43 |  | Cotizaciones A: 138; Cotizaciones B: 140; Cotizaciones C: 179.4; Cotizaciones A: 150.6015; Cotizaciones B: 149.1672; Cotizaciones C: 165.56 | 152.3084 | 15.041 | 137.2674 | 167.3494 | 157.773 | [30 empty] | 138 | 140 |  |  |  |  | 150.6015 | 149.1672 | [34 empty] | 144.65 | 146.51 | 0.8506%
75 | Bisel 4x4 metalico |  | u | 0.32 |  | Cotizaciones A: 0.29; Cotizaciones B: 0.35; Cotizaciones C: 0.38; Cotizaciones A: 0.336; Cotizaciones B: 0.3328; Cotizaciones C: 0.98 | 0.42697 | 0.2454 | 0.18157 | 0.67237 | 0.352 | [30 empty] | 0.29 | 0.35 |  |  |  |  | 0.336 | 0.3328 | [34 empty] | 0.33 | 0.33 | 3.125%
76 | Cable Antihurto de Al, AA-8000, cableado, 600 V, XLPE, 3x4 AWG, 7 hilos, chaqueta XLPE | Si se utliza | m | 1.6888 | 1.68 | Cotizaciones A: 1.79; Cotizaciones B: 1.9; Cotizaciones C: 2.33; Cotizaciones A: 1.7732; Cotizaciones B: 1.7564; Cotizaciones C: 1.76; Cotizaciones C: 1.54; Contratos E: 2.2288; Cotizaciones B: 1.8153 | 1.842 | 0.23543 | 1.6066 | 2.0775 | 1.8577 | [30 empty] | 1.79 | [5 empty] | 1.7732 | 1.7564 | 1.76 | [28 empty] | 1.8153 |  |  |  |  | 1.68 | 1.7 | -0.5211%
77 | Caja antihurto con vincha para base socket, soporte para breaker 2 Polos servicio trifilar y bornera de cobre para puesta a tierra | Si se utliza | u | 27 |  | Cotizaciones A: 27.5; Cotizaciones B: 35.5; Cotizaciones C: 35.75; Cotizaciones A: 28.35; Cotizaciones B: 28.08; Cotizaciones C: 33 | 30.74 | 3.876 | 26.864 | 34.616 | 29.7 | [30 empty] | 27.5 | [5 empty] | 28.35 | 28.08 | [34 empty] | 27.98 | 28.34 | 3.63%
78 | Caja de policarbonato para distribucion de acometidas - 150A - 8 salidas | Si se utliza | u | 67.76 |  | Cotizaciones A: 65; Cotizaciones B: 75; Cotizaciones C: 84.5; Cotizaciones A: 71.148; Cotizaciones B: 70.4704; Cotizaciones C: 78; Contratos D: 33.8898 | 68.221 | 15.1631 | 53.0579 | 83.3841 | 74.536 | [30 empty] | 65 | [5 empty] | 71.148 | 70.4704 | [34 empty] | 68.98 | 69.87 | 1.8%
79 | Caja de policarbonato para proteccion de medidor 300x200x125 mm | Si se utliza | u | 13.53 | 12.06 | Cotizaciones A: 15.5; Cotizaciones B: 25.5; Cotizaciones C: 20.15; Cotizaciones A: 14.2065; Cotizaciones B: 14.0712; Cotizaciones C: 15.4; Contratos D: 16.2656 | 16.2981 | 4.1218 | 12.1763 | 20.42 | 14.883 | [36 empty] | 14.2065 | 14.0712 | [34 empty] | 12.06 | 12.21 | -10.86%
80 | Caja de policarbonato para proteccion de medidor con Riel DIN 400x220x125 mm | Si se utliza | u | 21.27 |  | Cotizaciones A: 22; Cotizaciones B: 32; Cotizaciones C: 28.6; Cotizaciones A: 22.3335; Cotizaciones B: 22.1208; Cotizaciones C: 25 | 24.7606 | 4.0799 | 20.6807 | 28.8405 | 23.397 | [30 empty] | 22 | [5 empty] | 22.3335 | 22.1208 | [34 empty] | 22.15 | 22.43 | 4.137%
81 | Caja metálica para proteccion de medidor con Riel DIN 400x220x125 mm | Si se utliza | u | 23.73 |  | Cotizaciones A: 24.5; Cotizaciones B: 44.5; Cotizaciones C: 31.85; Cotizaciones A: 24.9165; Cotizaciones B: 24.6792; Cotizaciones C: 33.15 | 29.618 | 7.597 | 22.0209 | 37.215 | 26.103 | [30 empty] | 24.5 | [5 empty] | 24.9165 | 24.6792 | [34 empty] | 24.7 | 25.02 | 4.088%
82 | Caja de PVC 15x15x7 mm |  | u | 36.15 |  | Cotizaciones A: 27; Cotizaciones B: 28; Cotizaciones C: 35.1; Cotizaciones A: 37.9575; Cotizaciones B: 37.596; Cotizaciones C: 43 | 34.9719 | 5.6835 | 29.2884 | 40.6554 | 39.765 | [32 empty] | 35.1 |  |  |  | 37.9575 | 37.596 | [34 empty] | 36.93 | 37.4 | 2.158%
83 | Caja rectangular profunda metalica |  | u | 0.56 |  | Cotizaciones A: 0.69; Cotizaciones B: 0.78; Cotizaciones C: 0.9; Cotizaciones A: 0.588; Cotizaciones B: 0.5824; Cotizaciones C: 0.66 | 0.68006 | 0.12335 | 0.55671 | 0.80341 | 0.616 | [36 empty] | 0.588 | 0.5824 | [34 empty] | 0.59 | 0.6 | 5.357%
84 | Canaleta plastica (20x20)cm |  | u | 1.76 |  | Cotizaciones A: 1.8; Cotizaciones B: 1.99; Cotizaciones C: 2.34; Cotizaciones A: 1.848; Cotizaciones B: 1.8304; Cotizaciones C: 1.84 | 1.9155 | 0.20032 | 1.7152 | 2.1158 | 1.936 | [30 empty] | 1.8 | [5 empty] | 1.848 | 1.8304 | 1.84 | [33 empty] | 1.83 | 1.85 | 3.977%
85 | Caucho PVC 3/4" |  | u | 2.01 |  | Cotizaciones A: 2.1105; Cotizaciones B: 2.0904; Cotizaciones C: 2.55 | 2.1902 | 0.24375 | 1.9465 | 2.434 | 2.211 | [36 empty] | 2.1105 | 2.0904 | [34 empty] | 2.1 | 2.13 | 4.478%
86 | Caucho PVC 1" |  | u | 2.46 |  | Cotizaciones A: 2.583; Cotizaciones B: 2.5584; Cotizaciones C: 2.78 | 2.5953 | 0.13408 | 2.4613 | 2.7294 | 2.706 | [36 empty] | 2.583 | 2.5584 | [34 empty] | 2.57 | 2.6 | 4.472%
87 | Clavo de acero de 1 1/2" con arandela, tipo HILTI | Si se utliza | u | 0.28 |  | Cotizaciones A: 0.294; Cotizaciones B: 0.2912; Cotizaciones C: 0.32 | 0.2963 | 0.016918 | 0.27938 | 0.31322 | 0.308 | [36 empty] | 0.294 | 0.2912 | [34 empty] | 0.29 | 0.29 | 3.571%
88 | Conductor concentrico Cu. # 5x12 AWG - 60° C | Si se utliza | m | 2.42 | 3.62 | Cotizaciones A: 2.49; Cotizaciones B: 2.58; Cotizaciones C: 3.24; Cotizaciones A: 2.541; Cotizaciones B: 2.5168; Cotizaciones C: 3.1 | 2.8135 | 0.44573 | 2.3677 | 3.2592 | 2.662 | [30 empty] | 2.49 | 2.58 |  |  |  |  | 2.541 | 2.5168 | [34 empty] | 3.62 | 3.67 | 49.59%
89 | Conductor concentrico Cu. # 5x14 AWG - 60° C | Si se utliza | m | 1.61 | 2.37 | Cotizaciones A: 1.65; Cotizaciones B: 1.69; Cotizaciones C: 2.15; Cotizaciones A: 1.6905; Cotizaciones B: 1.6744; Cotizaciones C: 1.98 | 1.8519 | 0.28202 | 1.5698 | 2.1339 | 1.771 | [30 empty] | 1.65 | 1.69 |  |  |  |  | 1.6905 | 1.6744 | [34 empty] | 2.37 | 2.4 | 47.2%
90 | Conductor concentrico Cu. # 6x12 AWG - 60° C | Si se utliza | m | 2.89 | 4.34 | Cotizaciones A: 2.98; Cotizaciones B: 3.78; Cotizaciones C: 3.87; Cotizaciones A: 3.0345; Cotizaciones B: 3.0056; Cotizaciones C: 3.4 | 3.4125 | 0.53094 | 2.8816 | 3.9435 | 3.179 | [30 empty] | 2.98 | [5 empty] | 3.0345 | 3.0056 | [34 empty] | 4.34 | 4.4 | 50.17%
91 | Conductor concentrico Cu. # 8x12 AWG - 60° C | Si se utliza | m | 3.86 | 5.7949 | Cotizaciones A: 3.97; Cotizaciones B: 4.15; Cotizaciones C: 5.16; Cotizaciones A: 4.053; Cotizaciones B: 4.0144; Cotizaciones C: 4.1; Contratos F: 2.3292 | 4.1591 | 0.94784 | 3.2112 | 5.1069 | 4.246 | [30 empty] | 3.97 | 4.15 |  |  |  |  | 4.053 | 4.0144 | 4.1 | [33 empty] | 5.79 | 5.86 | 50%
92 | Conductor concentrico Cu. # 8x14 AWG - 60° C |  | m | 2.58 |  | Cotizaciones A: 2.54; Cotizaciones B: 2.67; Cotizaciones C: 3.3; Cotizaciones A: 2.709; Cotizaciones B: 2.6832; Cotizaciones C: 2.78 | 2.7517 | 0.2546 | 2.4971 | 3.0063 | 2.838 | [30 empty] | 2.54 | 2.67 |  |  |  |  | 2.709 | 2.6832 | 2.78 | [33 empty] | 2.68 | 2.71 | 3.876%
93 | Conector de aleación de Al, compresión tipo H # 2 - # 4/0 |  | u | 10 |  | Cotizaciones A: 5.8; Cotizaciones B: 5.99; Cotizaciones C: 7.54; Cotizaciones A: 10.5; Cotizaciones B: 10.4; Cotizaciones C: 14.52 | 9.25 | 3.0734 | 6.1766 | 12.3234 | 11 | [32 empty] | 7.54 |  |  |  | 10.5 | 10.4 | [34 empty] | 9.68 | 9.8 | -3.2%
94 | Equipos compactos de medida monofasico rango extendido [A] para 8400/120 [V] |  | u | 2700 |  | Cotizaciones A: 3300; Cotizaciones B: 3500; Cotizaciones C: 4290; Cotizaciones A: 2835; Cotizaciones B: 2808; Cotizaciones C: 2.845 | 2776.5493 | 1341.1199 | 1435.4294 | 4117.6692 | 2970 | [36 empty] | 2835 | 2808 | [34 empty] | 2821.56 | 2857.81 | 4.502%
95 | Equipos compactos de medida trifasico rango extendido [A] para 8400/120 [V] |  | u | 4800 |  | Cotizaciones A: 5800; Cotizaciones B: 5990; Cotizaciones C: 7540; Cotizaciones A: 5040; Cotizaciones B: 4992; Cotizaciones C: 5.3 | 4881.0429 | 2343.8336 | 2537.2092 | 7224.8765 | 5280 | [36 empty] | 5040 | 4992 | [34 empty] | 5016.11 | 5080.56 | 4.502%
96 | Grapa EMT 1/2" | Si se utliza | u | 0.17 |  | Cotizaciones A: 0.1; Cotizaciones B: 0.18; Cotizaciones C: 0.13; Cotizaciones A: 0.1785; Cotizaciones B: 0.1768; Cotizaciones C: 0.32; Cotizaciones A: 0.06; Cotizaciones B: 0.05; Cotizaciones C: 0.06 | 0.14253 | 0.081835 | 0.12207 | 0.22436 | 0.187 | [31 empty] | 0.18 | 0.13 |  |  |  | 0.1785 | 0.1768 | [34 empty] | 0.17 | 0.17 | 0%
97 | Grapa EMT 2 1/2" | Si se utliza | u | 2.74 |  | Cotizaciones A: 0.35; Cotizaciones B: 0.47; Cotizaciones C: 0.46; Cotizaciones A: 2.877; Cotizaciones B: 2.8496; Cotizaciones C: 2.86 | 1.8009 | 1.2868 | 0.5141 | 3.0878 | 3.014 | [36 empty] | 2.877 | 2.8496 | 2.86 | [33 empty] | 2.86 | 2.9 | 4.38%
98 | Grillete para varilla de puesta a tierra tipo copperweld 5/8 | Si se utliza | u | 1.68 |  | Cotizaciones A: 2.75; Cotizaciones B: 2.89; Cotizaciones C: 3.58; Cotizaciones A: 1.764; Cotizaciones B: 1.7472; Cotizaciones C: 2.2; Cotizaciones A: 2.46; Cotizaciones B: 1.5; Contratos D: 2.4737 | 2.3045 | 0.6559 | 1.6486 | 2.9604 | 1.848 | [36 empty] | 1.764 | 1.7472 | [34 empty] | 1.76 | 1.78 | 4.762%
99 | Interruptor Termomagnetico Riel DIM 20A/32A/40A/50A 2 Polos | Si se utliza | u | 7.68 |  | Cotizaciones A: 6.8; Cotizaciones B: 6.97; Cotizaciones C: 8.84; Cotizaciones A: 8.064; Cotizaciones B: 7.9872; Cotizaciones C: 8.2 | 7.7916 | 0.71288 | 7.0787 | 8.5045 | 8.448 | [36 empty] | 8.064 | 7.9872 | 8.2 | [33 empty] | 8.08 | 8.18 | 5.208%
100 | Interruptor Termomagnetico Riel DIM 63A 2 Polos | Si se utliza | u | 7.68 |  | Cotizaciones A: 6.8; Cotizaciones B: 6.97; Cotizaciones C: 8.84; Cotizaciones A: 8.064; Cotizaciones B: 7.9872; Cotizaciones C: 8.2 | 7.7916 | 0.71288 | 7.0787 | 8.5045 | 8.448 | [36 empty] | 8.064 | 7.9872 | 8.2 | [33 empty] | 8.08 | 8.18 | 5.208%
101 | Medidor electrónico Bifásico forma 13A con dispositivo de comunicación Radio Frecuencia, 2F-3h, kWh, kVARh, kW, clase 100, tipo bornera | Si se utliza | u | 49.5 |  | Cotizaciones A: 51.48; Cotizaciones B: 51.64; Cotizaciones C: 66.92; Cotizaciones A: 51.975; Cotizaciones B: 51.48; Cotizaciones C: 52.45; Contratos E: 25.2202 | 50.0832 | 11.4486 | 38.6346 | 61.5317 | 54.45 | [30 empty] | 51.48 | 51.64 |  |  |  |  | 51.975 | 51.48 | 52.45 | [33 empty] | 51.81 | 52.48 | 4.667%
102 | Medidor electronico convencional 2F-3H, kWh, clase 100, tipo socket 12S | Si se utliza | u | 28 |  | Cotizaciones A: 29.12; Cotizaciones B: 29.54; Cotizaciones C: 37.86; Cotizaciones A: 29.4; Cotizaciones B: 29.12; Cotizaciones C: 29.75 | 30.3986 | 3.3379 | 27.0606 | 33.7365 | 30.8 | [30 empty] | 29.12 | 29.54 |  |  |  |  | 29.4 | 29.12 | 29.75 | [33 empty] | 29.39 | 29.77 | 4.964%
103 | Medidor electronico convencional 2F-3H, kWh, clase 200, tipo socket 12S | Si se utliza | u | 28 |  | Cotizaciones A: 29.12; Cotizaciones B: 29.54; Cotizaciones C: 37.86; Cotizaciones A: 29.4; Cotizaciones B: 29.12; Cotizaciones C: 30.59 | 30.5186 | 3.3258 | 27.1928 | 33.8444 | 30.8 | [30 empty] | 29.12 | 29.54 |  |  |  |  | 29.4 | 29.12 | 30.59 | [33 empty] | 29.56 | 29.94 | 5.571%
104 | Medidor electronico kWh, kVARh, kW, Multitarifa Tipo socket, 1F-2H, clase 20, forma 3S, convencional | Si se utliza | u | 572.5 |  | Cotizaciones A: 595.4; Cotizaciones B: 595.87; Cotizaciones C: 774.02; Cotizaciones A: 601.125; Cotizaciones B: 595.4; Cotizaciones C: 572.5 | 615.2593 | 70.9767 | 544.2825 | 686.236 | 629.75 | [30 empty] | 595.4 | 595.87 |  |  |  |  | 601.125 | 595.4 | 572.5 | [33 empty] | 592.23 | 599.84 | 3.446%
105 | Medidor electronico kWh, kVARh, kW, Multitarifa Tipo socket, 1F-3H, clase 20, forma 4S, convencional | Si se utliza | u | 577.5 |  | Cotizaciones A: 600.6; Cotizaciones B: 605.9; Cotizaciones C: 780.78; Cotizaciones A: 606.375; Cotizaciones B: 600.6; Cotizaciones C: 572.5 | 620.6079 | 71.9343 | 548.6735 | 692.5422 | 635.25 | [30 empty] | 600.6 | 605.9 |  |  |  |  | 606.375 | 600.6 | 572.5 | [33 empty] | 597.46 | 605.14 | 3.456%
106 | Medidor electronico kWh, kVARh, kW, Multitarifa Tipo socket, 2F-3H, clase 200, forma 12S, convencional | Si se utliza | u | 562.5 |  | Cotizaciones A: 585; Cotizaciones B: 589.54; Cotizaciones C: 760.5; Cotizaciones A: 590.625; Cotizaciones B: 585; Cotizaciones C: 572.5 | 606.5236 | 68.6442 | 537.8794 | 675.1678 | 618.75 | [30 empty] | 585 | 589.54 |  |  |  |  | 590.625 | 585 | 572.5 | [33 empty] | 584.6 | 592.11 | 3.929%
107 | Medidor electronico kWh, kVARh, kW, Multitarifa Tipo socket, 3F-4H, clase 200, forma 16S, convencional | Si se utliza | u | 570 |  | Cotizaciones A: 592.8; Cotizaciones B: 593.55; Cotizaciones C: 770.64; Cotizaciones A: 598.5; Cotizaciones B: 592.8; Cotizaciones C: 572.5 | 612.97 | 70.4086 | 542.5614 | 683.3786 | 627 | [30 empty] | 592.8 | 593.55 |  |  |  |  | 598.5 | 592.8 | 572.5 | [33 empty] | 590.17 | 597.75 | 3.539%
108 | Medidor electronico kWh, kVARh, kW, Multitarifa Tipo socket, 3F-4H, clase 20, forma 9S, convencional | Si se utliza | u | 582.5 |  | Cotizaciones A: 605.8; Cotizaciones B: 606.76; Cotizaciones C: 787.54; Cotizaciones A: 611.625; Cotizaciones B: 605.8; Cotizaciones C: 582.5 | 626.075 | 72.1948 | 553.8802 | 698.2698 | 640.75 | [30 empty] | 605.8 | 606.76 |  |  |  |  | 611.625 | 605.8 | 582.5 | [33 empty] | 602.67 | 610.41 | 3.463%
109 | Colectores AMI RF MESH |  | u | 4376 |  | Cotizaciones A: 4594.8; Cotizaciones B: 4551.04; Cotizaciones C: 4376 | 4474.46 | 115.0869 | 4359.3731 | 4589.5469 | 4813.6 | [36 empty] | 4594.8 | 4551.04 | 4376 | [33 empty] | 4509.26 | 4567.19 | 3.045%
110 | Repetidores AMI RF MESH |  | u | 1127.5 |  | Cotizaciones A: 1183.875; Cotizaciones B: 1172.6; Cotizaciones C: 1127.5 | 1152.8688 | 29.6527 | 1123.216 | 1182.5215 | 1240.25 | [36 empty] | 1183.875 | 1172.6 | 1127.5 | [33 empty] | 1161.84 | 1176.77 | 3.046%
111 | Handheld AMI |  | u | 6500 |  | Cotizaciones A: 6825; Cotizaciones B: 6760; Cotizaciones C: 6500 | 6646.25 | 170.9471 | 6475.3029 | 6817.1971 | 7150 | [36 empty] | 6825 | 6760 | 6500 | [33 empty] | 6697.94 | 6783.99 | 3.045%
112 | Modulo para 1 medidor (Mueble Metálico) |  | u | 13.44 |  | Cotizaciones A: 96.9; Cotizaciones B: 105.43; Cotizaciones C: 125.97; Cotizaciones A: 14.112; Cotizaciones B: 13.9776; Cotizaciones C: 13.44 | 54.7528 | 51.872 | 2.8808 | 106.6248 | 14.784 | [36 empty] | 14.112 | 13.9776 | 13.44 | [33 empty] | 13.85 | 14.03 | 3.051%
113 | Placa metalica (acero inoxidable) para tomacorriente 240V. 20A |  | u | 1.24 |  | Cotizaciones A: 1.9; Cotizaciones B: 2.34; Cotizaciones C: 2.47; Cotizaciones A: 1.302; Cotizaciones B: 1.2896; Cotizaciones C: 1.28 | 1.6888 | 0.54106 | 1.1477 | 2.2299 | 1.364 | [36 empty] | 1.302 | 1.2896 | 1.28 | [33 empty] | 1.29 | 1.31 | 4.032%
114 | Placa metalica (acero inoxidable) para tomacorriente 240V. 50A |  | u | 1.06 |  | Cotizaciones A: 2.49; Cotizaciones B: 2.67; Cotizaciones C: 3.24; Cotizaciones A: 1.113; Cotizaciones B: 1.1024; Cotizaciones C: 1.2 | 1.8393 | 0.92754 | 0.9118 | 2.7669 | 1.166 | [36 empty] | 1.113 | 1.1024 | [34 empty] | 1.11 | 1.12 | 4.717%
115 | Precinto de Acero inoxidable de 350mm |  | u | 0.125 |  | Cotizaciones A: 0.65; Cotizaciones B: 0.87; Cotizaciones C: 0.85; Cotizaciones A: 0.13125; Cotizaciones B: 0.13; Cotizaciones C: 0.17; Contratos D: 0.029856 | 0.36951 | 0.3564 | 0.19132 | 0.72591 | 0.1375 | [72 empty] | 0.13 | 0.13 | 4%
116 | Suelda exotermica |  | u | 17.15 |  | Cotizaciones A: 7.9; Cotizaciones B: 8.14; Cotizaciones C: 10.27; Cotizaciones A: 18.0075; Cotizaciones B: 17.836; Cotizaciones C: 19.8; Cotizaciones A: 12.72; Contratos D: 14.0738 | 13.9886 | 4.4923 | 9.4963 | 18.4808 | 18.865 | [32 empty] | 10.27 |  |  |  | 18.0075 | 17.836 |  |  |  |  | 12.72 | [20 empty] | 14.0738 | [8 empty] | 15.19 | 15.39 | -11.43%
117 | Tabla de Laurel 20 x 30 cm para colocar medidor |  | u | 1.11 |  | Cotizaciones A: 1.1655; Cotizaciones B: 1.1544; Cotizaciones C: 1.11 | 1.135 | 0.029193 | 1.1058 | 1.1642 | 1.221 | [36 empty] | 1.1655 | 1.1544 | 1.11 | [33 empty] | 1.14 | 1.15 | 2.703%
118 | Tablero para 2 medidores (Mueble Metálico) |  | u | 35.54 |  | Cotizaciones A: 190.67; Cotizaciones B: 192.54; Cotizaciones C: 247.87; Cotizaciones A: 37.317; Cotizaciones B: 36.9616; Cotizaciones C: 35.54 | 110.9198 | 94.8936 | 16.0262 | 205.8134 | 39.094 | [36 empty] | 37.317 | 36.9616 | 35.54 | [33 empty] | 36.62 | 37.09 | 3.039%
119 | Tablero para 3 medidores (Mueble Metálico) |  | u | 52.57 |  | Cotizaciones A: 325.19; Cotizaciones B: 326.24; Cotizaciones C: 422.75; Cotizaciones A: 55.1985; Cotizaciones B: 54.6728; Cotizaciones C: 52.57 | 184.1702 | 165.8469 | 18.3233 | 350.0171 | 57.827 | [36 empty] | 55.1985 | 54.6728 | 52.57 | [33 empty] | 54.17 | 54.87 | 3.044%
120 | Tablero para 4 medidores (Mueble Metálico) |  | u | 54.56 |  | Cotizaciones A: 419.22; Cotizaciones B: 434.23; Cotizaciones C: 544.99; Cotizaciones A: 57.288; Cotizaciones B: 56.7424; Cotizaciones C: 54.56 | 231.6558 | 222.9049 | 8.7508 | 454.5607 | 60.016 | [36 empty] | 57.288 | 56.7424 | 54.56 | [33 empty] | 56.22 | 56.94 | 3.043%
121 | Tablero para 6 medidores (Mueble Metálico) |  | u | 33.32 |  | Cotizaciones A: 593.41; Cotizaciones B: 596.42; Cotizaciones C: 771.43; Cotizaciones A: 34.986; Cotizaciones B: 34.6528; Cotizaciones C: 33.32 | 299.6484 | 336.4218 | -36.7734 | 636.0702 | 36.652 | [36 empty] | 34.986 | 34.6528 | 33.32 | [33 empty] | 34.33 | 34.77 | 3.031%
122 | Tablero para 8 medidores (Mueble Metálico) |  | u | 72.3 |  | Cotizaciones A: 750.08; Cotizaciones B: 753.09; Cotizaciones C: 975.1; Cotizaciones A: 75.915; Cotizaciones B: 75.192; Cotizaciones C: 72.3 | 396.2824 | 408.8964 | -12.614 | 805.1789 | 79.53 | [36 empty] | 75.915 | 75.192 | 72.3 | [33 empty] | 74.5 | 75.46 | 3.043%
123 | Taco F10 |  | u | 0.06 |  | Contratos C: 0.02772; Cotizaciones A: 0.09; Cotizaciones B: 0.1; Cotizaciones C: 0.12; Cotizaciones A: 0.063; Cotizaciones B: 0.0624; Cotizaciones C: 0.08; Cotizaciones C: 0.08 | 0.075902 | 0.026648 | 0.049254 | 0.10255 | 0.066 | [36 empty] | 0.063 | 0.0624 | [34 empty] | 0.06 | 0.06 | 0%
124 | Taco F6 | Si se utliza | u | 0.03 |  | Cotizaciones A: 0.05; Cotizaciones B: 0.08; Cotizaciones C: 0.07; Cotizaciones A: 0.0315; Cotizaciones B: 0.0312; Cotizaciones C: 0.05 | 0.048957 | 0.01995 | 0.029007 | 0.068907 | 0.033 | [36 empty] | 0.0315 | 0.0312 | [34 empty] | 0.03 | 0.03 | 0%
125 | Tapa de cubierta para módulo CL-100 |  | u | 14.28 |  | Cotizaciones A: 15; Cotizaciones B: 16.25; Cotizaciones C: 19.5; Cotizaciones A: 14.994; Cotizaciones B: 14.8512; Cotizaciones C: 14.28 | 15.5936 | 1.8441 | 13.7495 | 17.4377 | 15.708 | [30 empty] | 15 | [5 empty] | 14.994 | 14.8512 | 14.28 | [33 empty] | 14.79 | 14.98 | 3.571%
126 | TC´s 10/5 - 15 KV |  | u | 1050 |  | Cotizaciones A: 1092; Cotizaciones B: 1095; Cotizaciones C: 1419.6; Cotizaciones A: 1102.5; Cotizaciones B: 1092; Cotizaciones C: 1050 | 1128.7286 | 130.0808 | 998.6478 | 1258.8094 | 1155 | [30 empty] | 1092 | 1095 |  |  |  |  | 1102.5 | 1092 | 1050 | [33 empty] | 1086.62 | 1100.58 | 3.488%
127 | TC´s 15/5 - 15 kV |  | u | 1050 |  | Cotizaciones A: 1092; Cotizaciones B: 1095; Cotizaciones C: 1419.6; Cotizaciones A: 1102.5; Cotizaciones B: 1092; Cotizaciones C: 1050 | 1128.7286 | 130.0808 | 998.6478 | 1258.8094 | 1155 | [30 empty] | 1092 | 1095 |  |  |  |  | 1102.5 | 1092 | 1050 | [33 empty] | 1086.62 | 1100.58 | 3.488%
128 | TC´s 20/5 - 15 KV |  | u | 1050 |  | Cotizaciones A: 1092; Cotizaciones B: 1095; Cotizaciones C: 1419.6; Cotizaciones A: 1102.5; Cotizaciones B: 1092; Cotizaciones C: 1050 | 1128.7286 | 130.0808 | 998.6478 | 1258.8094 | 1155 | [30 empty] | 1092 | 1095 |  |  |  |  | 1102.5 | 1092 | 1050 | [33 empty] | 1086.62 | 1100.58 | 3.488%
129 | TC´s 200/5 - 600 V |  | u | 115 |  | Cotizaciones A: 119.6; Cotizaciones B: 120.6; Cotizaciones C: 155.48; Cotizaciones A: 120.75; Cotizaciones B: 119.6; Cotizaciones C: 115; Contratos F: 124.0511 | 123.7601 | 13.1658 | 110.5943 | 136.926 | 126.5 | [30 empty] | 119.6 | 120.6 |  |  |  |  | 120.75 | 119.6 | 115 | [26 empty] | 124.0511 | [6 empty] | 119.99 | 121.53 | 4.339%
130 | TC´s 25/5 - 15 kV |  | u | 1050 |  | Cotizaciones A: 1092; Cotizaciones B: 1095; Cotizaciones C: 1419.6; Cotizaciones A: 1102.5; Cotizaciones B: 1092; Cotizaciones C: 1150 | 1143.0143 | 125.4006 | 1017.6137 | 1268.4148 | 1155 | [30 empty] | 1092 | 1095 |  |  |  |  | 1102.5 | 1092 | 1150 | [33 empty] | 1106.74 | 1120.96 | 5.404%
131 | TC´s 250/5 - 600 v |  | u | 115 |  | Cotizaciones A: 119.6; Cotizaciones B: 120.6; Cotizaciones C: 155.48; Cotizaciones A: 120.75; Cotizaciones B: 119.6; Cotizaciones C: 180; Contratos F: 136.2012 | 133.4039 | 23.0225 | 110.3814 | 156.4264 | 126.5 | [30 empty] | 119.6 | 120.6 |  |  |  |  | 120.75 | 119.6 | [34 empty] | 120.14 | 121.68 | 4.47%
132 | TC´s 300/5 - 600 V |  | u | 115 |  | Cotizaciones A: 119.6; Cotizaciones B: 120.6; Cotizaciones C: 155.48; Cotizaciones A: 120.75; Cotizaciones B: 119.6; Cotizaciones C: 180; Contratos F: 148.8553 | 134.9857 | 23.6678 | 111.3179 | 158.6534 | 126.5 | [30 empty] | 119.6 | 120.6 |  |  |  |  | 120.75 | 119.6 | [34 empty] | 120.14 | 121.68 | 4.47%
133 | TC´s 40/5 - 15 kV |  | u | 1050 |  | Cotizaciones A: 1092; Cotizaciones B: 1095; Cotizaciones C: 1419.6; Cotizaciones A: 1102.5; Cotizaciones B: 1092; Cotizaciones C: 1150 | 1143.0143 | 125.4006 | 1017.6137 | 1268.4148 | 1155 | [30 empty] | 1092 | 1095 |  |  |  |  | 1102.5 | 1092 | 1150 | [33 empty] | 1106.74 | 1120.96 | 5.404%
134 | TC´s 400/5 - 600 V |  | u | 115 |  | Cotizaciones A: 119.6; Cotizaciones B: 120.6; Cotizaciones C: 155.48; Cotizaciones A: 120.75; Cotizaciones B: 119.6; Cotizaciones C: 180; Contratos F: 173.3066 | 138.0421 | 27.0516 | 110.9904 | 165.0937 | 126.5 | [30 empty] | 119.6 | 120.6 |  |  |  |  | 120.75 | 119.6 | [34 empty] | 120.14 | 121.68 | 4.47%
135 | TC´s 50/5 - 15 KV |  | u | 1050 |  | Cotizaciones A: 1092; Cotizaciones B: 1095; Cotizaciones C: 1419.6; Cotizaciones A: 1102.5; Cotizaciones B: 1092; Cotizaciones C: 1150 | 1143.0143 | 125.4006 | 1017.6137 | 1268.4148 | 1155 | [30 empty] | 1092 | 1095 |  |  |  |  | 1102.5 | 1092 | 1150 | [33 empty] | 1106.74 | 1120.96 | 5.404%
136 | TC´s 600/5 - 600 V |  | u | 115 |  | Cotizaciones A: 119.6; Cotizaciones B: 120.6; Cotizaciones C: 155.48; Cotizaciones A: 120.75; Cotizaciones B: 119.6; Cotizaciones C: 180 | 133.0043 | 24.8371 | 108.1672 | 157.8414 | 126.5 | [30 empty] | 119.6 | 120.6 |  |  |  |  | 120.75 | 119.6 | [34 empty] | 120.14 | 121.68 | 4.47%
137 | TC´s 75/5 - 15 KV |  | u | 1095 |  | Cotizaciones A: 1138.8; Cotizaciones B: 1140.8; Cotizaciones C: 1480.44; Cotizaciones A: 1149.75; Cotizaciones B: 1138.8; Cotizaciones C: 1150 | 1184.7986 | 131.7033 | 1053.0952 | 1316.5019 | 1204.5 | [30 empty] | 1138.8 | 1140.8 |  |  |  |  | 1149.75 | 1138.8 | 1150 | [33 empty] | 1143.65 | 1158.34 | 4.443%
138 | Tomacorriente 240V 20A NEMA 10-20R |  | u | 1.7 |  | Cotizaciones A: 6.5; Cotizaciones B: 7.5; Cotizaciones C: 8.45; Cotizaciones A: 1.785; Cotizaciones B: 1.768; Cotizaciones C: 1.7 | 4.2004 | 3.1222 | 1.0782 | 7.3226 | 1.87 | [36 empty] | 1.785 | 1.768 | 1.7 | [33 empty] | 1.75 | 1.77 | 2.941%
139 | Tomacorriente 240V 50A NEMA 10-50R |  | u | 3.2 |  | Cotizaciones A: 9.85; Cotizaciones B: 10.15; Cotizaciones C: 12.81; Cotizaciones A: 3.36; Cotizaciones B: 3.328; Cotizaciones C: 3.2 | 6.5569 | 4.204 | 2.3529 | 10.7608 | 3.52 | [36 empty] | 3.36 | 3.328 | 3.2 | [33 empty] | 3.3 | 3.34 | 3.125%
140 | Tornillo T/P 1x8 | Si se utliza | u | 0.03 |  | Cotizaciones A: 0.05; Cotizaciones B: 0.07; Cotizaciones C: 0.07; Cotizaciones A: 0.0315; Cotizaciones B: 0.0312; Cotizaciones C: 0.04; Cotizaciones C: 0.02 | 0.042838 | 0.018843 | 0.023995 | 0.06168 | 0.033 | [36 empty] | 0.0315 | 0.0312 | [34 empty] | 0.03 | 0.03 | 0%
141 | Tornillo T/P 2x14 |  | u | 0.1 |  | Contratos C: 0.063694; Cotizaciones A: 0.09; Cotizaciones B: 0.14; Cotizaciones C: 0.12; Cotizaciones A: 0.105; Cotizaciones B: 0.104; Cotizaciones C: 0.1 | 0.10284 | 0.022022 | 0.080815 | 0.12486 | 0.11 | [30 empty] | 0.09 | [5 empty] | 0.105 | 0.104 | 0.1 | [33 empty] | 0.1 | 0.1 | 0%
142 | TP´s 70/1 |  | u | 1342.43 |  | Cotizaciones A: 1396.13; Cotizaciones B: 1399.13; Cotizaciones C: 1814.97; Cotizaciones A: 1409.5515; Cotizaciones B: 1396.1272; Cotizaciones C: 1442.43 | 1457.2527 | 160.4637 | 1296.789 | 1617.7164 | 1476.673 | [30 empty] | 1396.13 | 1399.13 |  |  |  |  | 1409.5515 | 1396.1272 | 1442.43 | [33 empty] | 1408.89 | 1426.99 | 4.951%
143 | Tubo 1/2" conduit EMT para instalaciones electricas | Si se utliza | u | 3.21 |  | Cotizaciones A: 4.25; Cotizaciones B: 4.29; Cotizaciones C: 5.53; Cotizaciones A: 3.3705; Cotizaciones B: 3.3384; Cotizaciones C: 3.52; Cotizaciones B: 2.9; Cotizaciones C: 2.88; Contratos D: 2.9684 | 3.6257 | 0.83691 | 2.7888 | 4.4626 | 3.531 | [36 empty] | 3.3705 | 3.3384 | 3.52 |  |  |  |  | 2.9 | 2.88 | 2.9684 | [26 empty] | 3.18 | 3.22 | -0.9346%
144 | Tubo 1/2" conduit pesada PVC para instalaciones electricas |  | u | 1.03 |  | Cotizaciones A: 2.15; Cotizaciones B: 2.19; Cotizaciones C: 2.8; Cotizaciones A: 1.0815; Cotizaciones B: 1.0712; Cotizaciones C: 1.25; Cotizaciones A: 0.95; Cotizaciones B: 0.9; Contratos D: 0.95918 | 1.4382 | 0.67887 | 0.75932 | 2.1171 | 1.133 | [36 empty] | 1.0815 | 1.0712 |  |  |  |  | 0.95 | 0.9 |  | 0.95918 | [26 empty] | 1 | 1.01 | -2.913%
145 | Tubo 2 1/2" conduit EMT para instalaciones electricas |  | u | 23.75 |  | Cotizaciones A: 18.56; Cotizaciones B: 19.56; Cotizaciones C: 24.13; Cotizaciones A: 24.9375; Cotizaciones B: 24.7; Cotizaciones C: 26.75 | 23.1982 | 2.9949 | 20.2033 | 26.1932 | 26.125 | [32 empty] | 24.13 |  |  |  | 24.9375 | 24.7 | [34 empty] | 24.59 | 24.91 | 3.537%
146 | Tubo de acero galvanizado de 2 1/2" (63 mm) diametro, 2 mm de espesor, 6 m de largo |  | u | 29.09 |  | Cotizaciones A: 30.5445; Cotizaciones B: 30.2536; Cotizaciones C: 33.185; Cotizaciones A: 26.71; Cotizaciones B: 25; Cotizaciones C: 28.5 | 29.0404 | 2.6759 | 26.3646 | 31.7163 | 31.999 | [36 empty] | 30.5445 | 30.2536 |  |  |  |  | 26.71 |  | 28.5 | [27 empty] | 29.08 | 29.45 | -0.03438%
147 | Caja de protección metálica para medidor energía eléctrica monofásico, 300 mm x 200mm x 125 mm | Incluir | u |  | 12.66 | Cotizaciones A: 42.5 | 27.58 | 21.1001 | 6.4799 | 48.6801 | 0 | [72 empty] | 12.66 | 12.82
148 | Conector estanco, doble dentado, principal 16 a 150 mm2 (4 awg - 300 mcm) derivado 4 a 35 mm2 (12 - 2 awg) | Incluir | u |  |  | Cotizaciones A: 2.87; Contratos D: 2.2982; Contratos D: 1.7467 | 2.3049 | 0.5617 | 1.7432 | 2.8666 | 0 | [72 empty] | 0 | 0 |  | Ítem nuevo, no se cuenta con suficientes cotizaciones
149 | Cable de cu, concéntrico, cableado, 600 v, st, 3 x 6 awg, 7 hilos | Incluir | m |  | 5.65 | Cotizaciones A: 8.92 | 7.285 | 2.3122 | 4.9728 | 9.5972 | 0 | [72 empty] | 5.65 | 5.72
150 | Cable de cu, concéntrico, cableado, 600 v, st, 3 x 4 awg, 7 hilos | Incluir | m |  | 8.82 | Cotizaciones A: 13.61 | 11.215 | 3.387 | 7.828 | 14.602 | 0 | [72 empty] | 8.82 | 8.93
151 | Cable preensamblado de al, cableado, 600 v, xlpe, 2 x 50 aac + 1 x 50 aaac mm2 (similar a : 2 x 1/0 +1 x 1/0 awg) | Incluir | m |  | 3.17 | Cotizaciones A: 3.34 | 3.255 | 0.12021 | 3.1348 | 3.3752 | 0 | [72 empty] | 3.17 | 3.21
152 | Tornillo de cabeza redonda tipo estufa 3/16x1/2 con tuerca | Incluir | u |  |  | Cotizaciones A: 0.05 | 0.05 |  |  |  | 0 | [72 empty] | 0 | 0 |  | Ítem nuevo, no se cuenta con suficientes cotizaciones
153 | Taco Fisher Nro. 8 | Incluir | u |  |  | Cotizaciones A: 0.09 | 0.09 |  |  |  | 0 | [72 empty] | 0 | 0 |  | Ítem nuevo, no se cuenta con suficientes cotizaciones
154 | Clavo de acero galvanizado para concreto de 2" | Incluir | u |  |  | Cotizaciones A: 0.11 | 0.11 |  |  |  | 0 | [72 empty] | 0 | 0 |  | Ítem nuevo, no se cuenta con suficientes cotizaciones
Note on F4: KEVIN ANDRES VALLEJO LOZANO: Precio referencial de APUs 2021. Aprobación en enero 2021.
Note on G4: KEVIN ANDRES VALLEJO LOZANO: Precios vigentes según catálogo electrónico
Note on FA4: KEVIN ANDRES VALLEJO LOZANO: Fórmula de suma de cuadrados según procedimiento PR-TEC-CTR-100 v2. Si existe valor de catálogo, ese valor corresponde al precio final.
Note on FB4: KEVIN ANDRES VALLEJO LOZANO: Precio 2023 = Precio 2022 * (Inflación proyectada 2023/2022)
Note on AU43: EDISSON LEONARDO GARCIA MENDOZA: SIE-CNELMAN-034-20
Note on AU57: EDISSON LEONARDO GARCIA MENDOZA: SIE-CNELMAN-040-20
Note on AU75: EDISSON LEONARDO GARCIA MENDOZA: SIE-CNELMAN-001-21
Note on AU78: EDISSON LEONARDO GARCIA MENDOZA: SIE-CNELMAN-001-21
Note on AU83: EDISSON LEONARDO GARCIA MENDOZA: SIE-CNELMAN-033-20 SEPTIEMBRE 2020

## RESUMEN C (hidden)
PRECIOS UNITARIOS REFERENCIALES DE MANO DE OBRA PARA PROYECTOS - G. COMERCIAL (APUs 2022 - 2023)
[10 empty] | Inflación 2022 - 2023 | 1.285%
RESUMEN DE PRECIOS UNITARIOS 2022 - 2023
NO. | GRUPO | DESCRIPCIÓN DE ACTIVIDAD | EQUIPO | M OBRA | MATERIALES | TRANSPORTE | SUBTOTAL | COSTOS INDIRECTOS (12%) | UTILIDAD (10%) | COSTO TOTAL 2022 | COSTO TOTAL 2023 | COSTO TOTAL 2021 | Incremento 2021 - 2022
1 | C-001 | Instalación sistema de medición (caja de policarbonato/módulo metálico con base socket + medidor + breaker de protección + acometida) - (zona urbana) | 0.37 | 6.3 | 0 | 6.88 | 13.55 | 1.63 | 1.36 | 16.54 | 16.7525 | 21.166 | -21.86%
2 | C-002 | Instalación de sistema de medición desde caja de distribución o tablero de distribución (caja de policarbonato/ módulo metálico con base socket+medidor+breaker de protección + acometida) (zona urbana) | 0.32 | 5.46 | 0 | 5.97 | 11.75 | 1.41 | 1.18 | 14.34 | 14.5242 | 17.638 | -18.7%
3 | C-003 | Inspección e Instalación sistema de medición (caja de policarbonato/módulo metálico con base socket + medidor + breaker de protección + acometida) - (zona urbana) | 0.5 | 8.64 | 0 | 9.46 | 18.6 | 2.23 | 1.86 | 22.69 | 22.9815 | 24.82 | -8.582%
4 | C-004 | Inspección e Instalación de sistema de medición desde caja de distribución o tablero de distribución (caja de policarbonato/módulo metálico con base socket+medidor+breaker de protección + acometida) (zona urbana) | 0.44 | 7.5 | 0 | 8.2 | 16.14 | 1.94 | 1.61 | 19.69 | 19.943 | 22.973 | -14.29%
5 | C-005 | Instalación sistema de medición (caja de policarbonato/módulo metálico con base socket + medidor + breaker de protección + acometida) - (zona rural) | 0.62 | 10.69 | 0 | 11.68 | 22.99 | 2.76 | 2.3 | 28.05 | 28.4104 | 41.08 | -31.72%
6 | C-006 | Instalación sistema de medición (caja de policarbonato/módulo metálico con base socket + medidor + breaker de protección + acometida) - (zona rural concentrado) | 0.51 | 8.74 | 0 | 9.55 | 18.8 | 2.26 | 1.88 | 22.94 | 23.2347 | 29.02 | -20.95%
7 | C-007 | Inspección e Instalación sistema de medición (caja de policarbonato/módulo metálico con base socket + medidor + breaker de protección + acometida) - (zona rural) | 0.84 | 14.47 | 0 | 15.83 | 31.14 | 3.74 | 3.11 | 37.99 | 38.4781 | 35.97 | 5.616%
8 | C-008 | Inspección e Instalación sistema de medición (caja de policarbonato/módulo metálico con base socket + medidor + breaker de protección + acometida) - (zona rural concentrado) | 0.73 | 12.62 | 0 | 13.8 | 27.15 | 3.26 | 2.72 | 33.13 | 33.5557 | 25.28 | 31.05%
9 | C-009 | Instalación de sistema de medición desde caja de distribución o tablero de distribución (caja de policarbonato/módulo metálico con base socket+medidor+breaker de protección + acometida) (zona rural) | 0.56 | 9.63 | 0 | 10.53 | 20.72 | 2.49 | 2.07 | 25.28 | 25.6048 | 18.121 | 39.51%
10 | C-010 | Instalación de sistema de medición desde caja de distribución o tablero de distribución (caja de policarbonato/módulo metálico con base socket+medidor+breaker de protección + acometida) (zona rural concentrado) | 0.45 | 7.83 | 0 | 8.55 | 16.83 | 2.02 | 1.68 | 20.53 | 20.7938 | 12.56 | 63.46%
11 | C-011 | Inspección e Instalación de sistema de medición desde caja de distribución o tablero de distribución (caja de policarbonato/módulo metálico con base socket+medidor+breaker de protección + acometida) (zona rural) | 0.67 | 11.55 | 0 | 12.59 | 24.81 | 2.98 | 2.48 | 30.27 | 30.6589 | 15.43 | 96.18%
12 | C-012 | Inspección e Instalación de sistema de medición desde caja de distribución o tablero de distribución (caja de policarbonato/módulo metálico con base socket+medidor+breaker de protección + acometida) (zona rural concentrado) | 0.57 | 9.71 | 0 | 10.58 | 20.86 | 2.5 | 2.09 | 25.45 | 25.777 | 12.98 | 96.07%
13 | C-013 | Reubicación sistema de medición (caja de policarbonato + medidor + breaker de protección + acometida) - (zona urbana) | 0.52 | 8.97 | 0 | 9.81 | 19.3 | 2.32 | 1.93 | 23.55 | 23.8526 | 31.17 | -24.45%
14 | C-014 | Reubicación sistema de medición (caja de policarbonato + medidor + breaker de protección + acometida) - (zona rural) | 0.78 | 13.38 | 0 | 14.63 | 28.79 | 3.45 | 2.88 | 35.12 | 35.5712 | 42.417 | -17.2%
15 | C-015 | Reubicación sistema de medición (caja de policarbonato + medidor + breaker de protección + acometida) - (zona rural concentrado) | 0.65 | 11.35 | 0 | 12.37 | 24.37 | 2.92 | 2.44 | 29.73 | 30.112 | 15.24 | 95.08%
16 | C-016 | Cambio de sistema de medición (caja de policarbonato o base socket + medidor + breaker de protección + acometida) - (zona urbana) | 0.38 | 7.14 | 0 | 7.79 | 15.31 | 1.84 | 1.53 | 18.68 | 18.92 | 13 | 43.69%
17 | C-017 | Cambio de sistema de medición (caja de policarbonato o base socket + medidor + breaker de protección + acometida) - (zona rural) | 0.62 | 11.56 | 0 | 12.64 | 24.82 | 2.98 | 2.48 | 30.28 | 30.669 | 39.17 | -22.7%
18 | C-018 | Cambio de sistema de medición (caja de policarbonato o base socket + medidor + breaker de protección + acometida) - (zona rural concentrado) | 0.51 | 9.62 | 0 | 10.51 | 20.64 | 2.48 | 2.06 | 25.18 | 25.5035 | 32.14 | -21.66%
19 | C-019 | Cambio o Instalación de caja de policarbonato o módulo metálico (zona urbana) | 0.42 | 7.85 | 0 | 8.58 | 16.85 | 2.02 | 1.69 | 20.56 | 20.8242 | 20.27 | 1.431%
20 | C-020 | Cambio o Instalación de caja de policarbonato o módulo metálico (zona rural) | 0.96 | 16.13 | 0 | 17.64 | 34.73 | 4.17 | 3.47 | 42.37 | 42.9144 | 44.11 | -3.945%
21 | C-021 | Cambio o Instalación de caja de policarbonato o módulo metálico (zona rural concentrado) | 0.51 | 9.49 | 0 | 10.37 | 20.37 | 2.44 | 2.04 | 24.85 | 25.1693 | 25.57 | -2.816%
22 | C-022 | Cambio o Instalación de acometida convencional o antifraude (zona urbana) | 0.21 | 3.87 | 0 | 4.23 | 8.31 | 1 | 0.83 | 10.14 | 10.2703 | 18.739 | -45.89%
23 | C-023 | Cambio o Instalación de acometida convencional o antifraude (zona rural) | 0.34 | 6.49 | 0 | 7.1 | 13.93 | 1.67 | 1.39 | 16.99 | 17.2083 | 53.77 | -68.4%
24 | C-024 | Cambio o Instalación de acometida convencional o antifraude (zona rural concentrado) | 0.31 | 5.31 | 0 | 5.79 | 11.41 | 1.37 | 1.14 | 13.92 | 14.0988 | 23.468 | -40.69%
25 | C-025 | Cambio o Instalación de acometida subterránea o blindada | 0.84 | 14.16 | 0 | 15.44 | 30.44 | 3.65 | 3.04 | 37.13 | 37.607 | 27.94 | 32.89%
26 | C-026 | Instalación de base tipo socket (4 - 5 terminales) y medidor (urbana) | 0.28 | 4.77 | 0 | 5.22 | 10.27 | 1.23 | 1.03 | 12.53 | 12.691 | 18.57 | -32.53%
27 | C-027 | Cambio de base tipo socket (4 - 5 terminales) - (zona urbana) | 0.19 | 3.27 | 0 | 3.57 | 7.03 | 0.84 | 0.7 | 8.57 | 8.6801 | 18.788 | -54.39%
28 | C-028 | Instalación de base tipo socket (4 - 5 terminales) con breaker de protección + medidor y acometida convencional o preensamblada | 0.26 | 4.41 | 0 | 4.83 | 9.5 | 1.14 | 0.95 | 11.59 | 11.7389 | 20.39 | -43.16%
29 | C-029 | Inspección e Instalación de base tipo socket (4 - 5 terminales) con breaker de protección + medidor y acometida convencional o preensamblada (zona urbana) | 0.34 | 6.47 | 0 | 7.08 | 13.89 | 1.67 | 1.39 | 16.95 | 17.1678 | 25.98 | -34.76%
30 | C-030 | Instalación de base tipo socket (4 - 5 terminales) con breaker de protección + medidor y acometida subterránea o blindada (zona urbana) | 0.25 | 4.75 | 0 | 5.19 | 10.19 | 1.22 | 1.02 | 12.43 | 12.5897 | 11.174 | 11.24%
31 | C-031 | Inspección e Instalación de base tipo socket (4 - 5 terminales) con breaker de protección + medidor y acometida subterránea o blindada (urbana) | 0.46 | 8 | 0 | 8.74 | 17.2 | 2.06 | 1.72 | 20.98 | 21.2496 | 23.341 | -10.12%
32 | C-032 | Instalación de medidor (caja de protección / módulo metálico con base socket y acometida existentes) | 0.17 | 2.93 | 0 | 3.2 | 6.3 | 0.76 | 0.63 | 7.69 | 7.7888 | 13.38 | -42.53%
33 | C-033 | Instalación de medidor (caja de protección / módulo metálico con base socket existente) y acometida convencional o preensamblada- (zona urbana) | 0.23 | 4.23 | 0 | 4.62 | 9.08 | 1.09 | 0.91 | 11.08 | 11.2224 | 11 | 0.7273%
34 | C-034 | Instalación de medidor (caja de protección / módulo metálico con base socket existente) y acometida subterránea o blindada | 0.29 | 5.36 | 0 | 5.85 | 11.5 | 1.38 | 1.15 | 14.03 | 14.2103 | 31.56 | -55.54%
35 | C-035 | Instalación o cambio de kit de acometida con acometida existente (conectores+derivador+ménsula de fachada+ménsula de acometida+precintos+pinza de acometida+portafusibles+ fusibles) (Zona Urbana) | 0.09 | 4.42 | 0 | 4.81 | 9.32 | 1.12 | 0.93 | 11.37 | 11.5161 | 7.187 | 58.2%
36 | C-036 | Instalación o cambio de kit de acometida con acometida existente (conectores+derivador+ménsula de fachada+ménsula de acometida+precintos+pinza de acometida+portafusibles+ fusibles) (Zona Rural) | 0.14 | 6.98 | 0 | 7.62 | 14.74 | 1.77 | 1.47 | 17.98 | 18.211 | 13.35 | 34.68%
37 | C-037 | Instalación o cambio de kit de acometida con acometida existente (conectores+derivador+ménsula de fachada+ménsula de acometida+precintos+pinza de acometida+portafusibles+ fusibles) (Zona Rural concentrado) | 0.32 | 5.63 | 0 | 6.15 | 12.1 | 1.45 | 1.21 | 14.76 | 14.9496 | 25.7 | -42.57%
38 | C-038 | Instalación del conductor triplex, mayor o igual a 80 metros. (RURAL) | 0.58 | 10.32 | 0 | 11.28 | 22.18 | 2.66 | 2.22 | 27.06 | 27.4077 | 32.343 | -16.33%
39 | C-039 | Instalación del conductor triplex, mayor o igual a 80 metros. (zona rural concentrado) | 0.18 | 7.64 | 0 | 8.29 | 16.11 | 1.93 | 1.61 | 19.65 | 19.9025 | 21.25 | -7.529%
40 | C-040 | Cambio de medidor (módulo metálico con base socket y acometida existentes) (urbana) | 0.07 | 2.12 | 0 | 2.32 | 4.51 | 0.54 | 0.45 | 5.5 | 5.5707 | 13.27 | -58.55%
41 | C-041 | Cambio de medidor y/o caja de policarbonato/módulo metálico existente - (zona urbana) | 0.13 | 3.96 | 0 | 4.32 | 8.41 | 1.01 | 0.84 | 10.26 | 10.3918 | 18.52 | -44.6%
42 | C-042 | Cambio de medidor y/o caja de policarbonato/módulo metálico existente - (zona rural-dispersa) | 0.32 | 10.13 | 0 | 11.08 | 21.53 | 2.58 | 2.15 | 26.26 | 26.5974 | 55.144 | -52.38%
43 | C-043 | Cambio de medidor (módulo metálico con base socket existente) y acometida convencional o preensamblada (zona urbana) | 0.17 | 5.32 | 0 | 5.82 | 11.31 | 1.36 | 1.13 | 13.8 | 13.9773 | 18.304 | -24.61%
44 | C-044 | Cambio de sistema de medición con acometida existente (caja de policarbonato/módulo metálico con base socket + medidor + breaker de protección) - (zona urbana) | 0.22 | 6.77 | 0 | 7.4 | 14.39 | 1.73 | 1.44 | 17.56 | 17.7856 | 18.52 | -5.184%
45 | C-045 | Cambio de sistema de medición con acometida existente (caja de policarbonato/módulo metálico con base socket + medidor + breaker de protección) - (zona rural) | 0.32 | 10.06 | 0 | 11 | 21.38 | 2.57 | 2.14 | 26.09 | 26.4252 | 38.82 | -32.79%
46 | C-046 | Mantenimiento de módulo existente tablero hasta cuatro medidores (incluye: conexiones eléctricas y mecánicas, lijada, pintada y/o reposición de tapa metálica | 0.38 | 12.07 | 0 | 13.19 | 25.64 | 3.08 | 2.56 | 31.28 | 31.6819 | 34.18 | -8.484%
47 | C-047 | Cambio de sistema de medición con acometida existente (caja de policarbonato/módulo metálico con base socket + medidor + breaker de protección) - (zona rural concentrado) | 0.28 | 8.76 | 0 | 9.58 | 18.62 | 2.23 | 1.86 | 22.71 | 23.0018 | 25.268 | -10.12%
48 | C-048 | Instalación de controlador monofásico de circuito incluyendo accesorios y equipos | 0.29 | 9.17 | 0 | 10.02 | 19.48 | 2.34 | 1.95 | 23.77 | 24.0754 | 24.826 | -4.254%
49 | C-049 | Reparación de controladores de circuito incluyendo accesorios y equipos | 0.24 | 7.47 | 0 | 8.17 | 15.88 | 1.91 | 1.59 | 19.38 | 19.629 | 19.886 | -2.545%
50 | C-050 | Montaje de estructura de soporte en poste para TCs en BT | 0.29 | 8.88 | 0 | 9.7 | 18.87 | 2.26 | 1.89 | 23.02 | 23.3158 | 26.61 | -13.49%
51 | C-051 | Contratación de servicio en sitio | 0.12 | 4.19 | 0 | 4.57 | 8.88 | 1.07 | 0.89 | 10.84 | 10.9793 | 15.64 | -30.69%
52 | C-052 | Desconexión por decisión administrativa del medidor + base socket + caja de protección/módulo metálico con base socket + breaker de protección + sistema de puesta a tierra + acometida y kit de acometida) (zona urbana) | 0.16 | 7.23 | 0 | 5.43 | 12.82 | 1.54 | 1.28 | 15.64 | 15.8409 | 15.44 | 1.295%
53 | C-053 | Desconexión por decisión administrativa del medidor + base socket + caja de protección/módulo metálico con base socket + breaker de protección + sistema de puesta a tierra + acometida y kit de acometida) (zona rural y dispersa). | 0.28 | 8.67 | 0 | 9.45 | 18.4 | 2.21 | 1.84 | 22.45 | 22.7384 | 31.869 | -29.56%
54 | C-054 | Retiro de caja de distribución | 0.08 | 2.56 | 0 | 2.79 | 5.43 | 0.65 | 0.54 | 6.62 | 6.7051 | 18.304 | -63.83%
55 | C-055 | Retiro de medidor y acometida convencional o preensamblada | 0.07 | 3.96 | 0 | 4.33 | 8.36 | 1 | 0.84 | 10.2 | 10.331 | 12.3 | -17.07%
56 | C-056 | Desconexión por decisión administrativa del medidor + base socket + caja de protección/módulo metálico con base socket + breaker de protección + sistema de puesta a tierra + acometida y kit de acometida) (zona rural concentrado). | 0.11 | 6.62 | 0 | 7.23 | 13.96 | 1.68 | 1.4 | 17.04 | 17.2589 | 20.96 | -18.7%
57 | C-057 | Retiro de sistema de medición (caja de policarbonato/módulo metálico con base socket + medidor + breaker de protección + acometida) - (zona urbana) | 0.12 | 5.01 | 0 | 5.48 | 10.61 | 1.27 | 1.06 | 12.94 | 13.1063 | 15.198 | -14.86%
58 | C-058 | Retiro de caja de distribución (zona rural concentrada) | 0.09 | 3.78 | 0 | 4.13 | 8 | 0.96 | 0.8 | 9.76 | 9.8854 | 25.17 | -61.22%
59 | C-059 | Retiro de sistema de medición desde caja de distribución o tablero de distribución (caja de policarbonato/módulo metálico con base socket +medidor+breaker de protección) | 0.16 | 8.98 | 0 | 9.82 | 18.96 | 2.28 | 1.9 | 23.14 | 23.4373 | 13.435 | 72.24%
60 | C-060 | Retiro de medidor y acometida convencional o preensamblada (zona rural concentrado) | 0.09 | 5.32 | 0 | 5.81 | 11.22 | 1.35 | 1.12 | 13.69 | 13.8659 | 23.81 | -42.5%
61 | C-061 | Retiro de sistema de medición (caja de policarbonato/módulo metálico con base socket + medidor + breaker de protección + acometida) - (zona rural) | 0.23 | 8.15 | 0 | 8.91 | 17.29 | 2.07 | 1.73 | 21.09 | 21.361 | 31.03 | -32.03%
62 | C-062 | Retiro de sistema de medición (caja de policarbonato/módulo metálico con base socket + medidor + breaker de protección + acometida) - (zona rura concentradol) | 0.19 | 6.76 | 0 | 7.39 | 14.34 | 1.72 | 1.43 | 17.49 | 17.7147 | 32.05 | -45.43%
63 | C-063 | Retiro de sistema de medición desde caja de distribución o tablero de distribución (caja de policarbonato/módulo metálico con Base Socket+medidor+breaker de protección) | 0.07 | 4 | 0 | 4.38 | 8.45 | 1.01 | 0.85 | 10.31 | 10.4425 | 16.948 | -39.17%
64 | C-064 | Retiro de medidor (zona urbana) | 0.05 | 2.95 | 0 | 3.23 | 6.23 | 0.75 | 0.62 | 7.6 | 7.6976 | 11.642 | -34.72%
65 | C-065 | Retiro de sistema de medición desde caja de distribución o tablero de distribución (caja de policarbonato/módulo metálico con Base Socket+medidor+breaker de protección) rural concentrado | 0.15 | 5.34 | 0 | 5.83 | 11.32 | 1.36 | 1.13 | 13.81 | 13.9874 | 25.41 | -45.65%
66 | C-066 | Retiro de medidor (zona rural) | 1.18 | 4.79 | 0 | 5.23 | 11.2 | 1.34 | 1.12 | 13.66 | 13.8355 | 27.79 | -50.85%
67 | C-067 | Retiro de acometida convencional o preensamblada (zona urbana) | 0.84 | 3.41 | 0 | 3.73 | 7.98 | 0.96 | 0.8 | 9.74 | 9.8651 | 12.9 | -24.5%
68 | C-068 | Retiro de acometida convencional o preensamblada (zona rural) | 1.41 | 5.72 | 0 | 6.25 | 13.38 | 1.61 | 1.34 | 16.33 | 16.5398 | 25.51 | -35.99%
69 | C-069 | Reubicación sistema de medición (caja de policarbonato/módulo metálico con base socket + medidor + breaker de protección + acometida) - (zona urbana) | 2.19 | 8.87 | 0 | 9.7 | 20.76 | 2.49 | 2.08 | 25.33 | 25.6554 | 27.31 | -7.25%
70 | C-070 | Reubicación sistema de medición (caja de policarbonato/módulo metálico con base socket + medidor + breaker de protección + acometida) - (zona rural) | 3.64 | 14.73 | 0 | 16.09 | 34.46 | 4.14 | 3.45 | 42.05 | 42.5903 | 39.55 | 6.321%
71 | C-071 | Retiro de acometida convencional o preensamblada (zona rural concentrado) | 1.16 | 4.67 | 0 | 5.11 | 10.94 | 1.31 | 1.09 | 13.34 | 13.5114 | 25.51 | -47.71%
72 | C-072 | zona urbana - Levantamiento de información o inspección de medidores con la instalación de 1 o 2 sellos | 0.78 | 3.16 | 0 | 3.45 | 7.39 | 0.89 | 0.74 | 9.02 | 9.1359 | 12.87 | -29.91%
73 | C-073 | zona rural - Levantamiento de información o inspección de medidores con la instalación de 1 o 2 sellos | 1.33 | 5.37 | 0 | 5.87 | 12.57 | 1.51 | 1.26 | 15.34 | 15.5371 | 25.46 | -39.75%
74 | C-074 | zona urbana - Levantamiento de información o inspección de medidores clientes especiales con la instalación de 1 o 2 sellos | 1.46 | 5.89 | 0 | 6.45 | 13.8 | 1.66 | 1.38 | 16.84 | 17.0564 | 30.4 | -44.61%
75 | C-075 | zona rural - Levantamiento de información o inspección de medidores clientes especiales con la instalación de 1 o 2 sellos | 2.33 | 9.47 | 0 | 10.35 | 22.15 | 2.66 | 2.22 | 27.03 | 27.3773 | 60.56 | -55.37%
76 | C-076 | zona rural concentrado - Levantamiento de información o inspección de medidores con la instalación de 1 o 2 sellos | 1.07 | 4.34 | 0 | 4.76 | 10.17 | 1.22 | 1.02 | 12.41 | 12.5694 | 39.48 | -68.57%
77 | C-077 | zona rural concentrado - Levantamiento de información o inspección de medidores clientes especiales con la instalación de 1 o 2 sellos | 1.92 | 7.78 | 0 | 8.5 | 18.2 | 2.18 | 1.82 | 22.2 | 22.4852 | 27.75 | -20%
78 | C-078 | Inspección de clientes con consumo cero | 0.83 | 3.38 | 0 | 3.69 | 7.9 | 0.95 | 0.79 | 9.64 | 9.7639 | 9.1 | 5.934%
79 | C-079 | Inspección de clientes fuera de sistema | 0.95 | 3.84 | 0 | 4.2 | 8.99 | 1.08 | 0.9 | 10.97 | 11.1109 | 10.54 | 4.08%
80 | C-080 | Inspección de clientes con novedad de lectura y/o facturación | 0.83 | 3.38 | 0 | 3.69 | 7.9 | 0.95 | 0.79 | 9.64 | 9.7639 | 9.1 | 5.934%
81 | C-081 | Inspección o revisión de medición con posible pérdida comercial asociada a reglas y perfiles con inteligencia de datos (RI). | 0.67 | 2.73 | 0 | 2.99 | 6.39 | 0.77 | 0.64 | 7.8 | 7.9002 | 11.8 | -33.9%
82 | C-082 | Inspección o revisión de medición y topología de la red eléctrica con hallazgo de infracción en tablero o medidor asociada a reglas y perfiles con inteligencia de datos (RI) | 0.92 | 3.71 | 0 | 4.06 | 8.69 | 1.04 | 0.87 | 10.6 | 10.7362 | 19.4 | -45.36%
83 | C-083 | Inspección o revisión de medición y topología de la red eléctrica con hallazgo de infracción en acometida aérea asociada a reglas y perfiles con inteligencia de datos (RI) | 0.88 | 3.58 | 0 | 3.91 | 8.37 | 1 | 0.84 | 10.21 | 10.3412 | 25.14 | -59.39%
84 | C-084 | Inspección o revisión de medición y topología de la red eléctrica con hallazgo de infracción en acometida subterránea asociada a reglas y perfiles con inteligencia de datos (RI) | 1.01 | 4.08 | 0 | 4.44 | 9.53 | 1.14 | 0.95 | 11.62 | 11.7693 | 21.8 | -46.7%
85 | C-085 | Inspección y normalización clientes en conexión directa | 1.68 | 6.81 | 0 | 7.43 | 15.92 | 1.91 | 1.59 | 19.42 | 19.6695 | 18.46 | 5.2%
86 | C-086 | Inspección-Medición Indirecta (Monofásico BT ciclo masivo) | 2.05 | 8.32 | 0 | 9.08 | 19.45 | 2.33 | 1.95 | 23.73 | 24.0349 | 32.33 | -26.6%
87 | C-087 | Inspección-Medición Indirecta (Trifásico BT ciclo masivo) | 2.73 | 11.06 | 0 | 12.06 | 25.85 | 3.1 | 2.59 | 31.54 | 31.9452 | 39.48 | -20.11%
88 | C-088 | Inspección-Medición directa masivo(Trifásico) | 2.22 | 9.01 | 0 | 9.83 | 21.06 | 2.53 | 2.11 | 25.7 | 26.0302 | 33.96 | -24.32%
89 | C-089 | Inspección o revisión de medición y topología de la red eléctrica Previa- reclamo asociada a reglas y perfiles con inteligencia de datos (RI) | 0.88 | 3.55 | 0 | 3.87 | 8.3 | 1 | 0.83 | 10.13 | 10.2601 | 15.69 | -35.44%
90 | C-090 | Inspección, notificación con corte en barrio (barridos) | 0.77 | 3.13 | 0 | 3.42 | 7.32 | 0.88 | 0.73 | 8.93 | 9.0447 | 12.27 | -27.22%
91 | C-091 | Segunda inspección (seguimiento de control de pérdidas) | 0.98 | 3.97 | 0 | 4.32 | 9.27 | 1.11 | 0.93 | 11.31 | 11.4553 | 54.16 | -79.12%
92 | C-092 | Desmantelamiento Integral drástico al circuito del fluido eléctrico en predio en Aprovechamiento Ilícito en sistema y topología de la red. | 1.63 | 6.6 | 0 | 7.2 | 15.43 | 1.85 | 1.54 | 18.82 | 19.0618 | 18.03 | 4.382%
93 | C-093 | Contratacion de medidores en campo (zona urbana) | 0.45 | 1.81 | 0 | 1.98 | 4.24 | 0.51 | 0.42 | 5.17 | 5.2364 | 8.83 | -41.45%
94 | C-094 | Contratacion de medidores en campo (zona rural) | 0.72 | 2.93 | 0 | 3.2 | 6.85 | 0.82 | 0.69 | 8.36 | 8.4674 | 10.2 | -18.04%
95 | C-095 | Cambio o Instalación de conjunto conectores (zona urbana) | 0.74 | 2.99 | 0 | 3.27 | 7 | 0.84 | 0.7 | 8.54 | 8.6497 | 11.21 | -23.82%
96 | C-096 | Cambio o Instalación de conjunto conectores (zona rural) | 1.61 | 6.51 | 0 | 7.1 | 15.22 | 1.83 | 1.52 | 18.57 | 18.8086 | 23.38 | -20.57%
97 | C-097 | Instalación de sistema de medición directa trifásica (caja de policarbonato/módulo metálico con base socket + medidor + acometida) - (zona urbana) | 2.77 | 11.23 | 0 | 12.25 | 26.25 | 3.15 | 2.63 | 32.03 | 32.4415 | 40.75 | -21.4%
98 | C-098 | Instalación de sistema de medición directa trifásica (caja de policarbonato/módulo metálico con base socket + medidor + acometida) - (zona rural) | 3.23 | 13.11 | 0 | 14.29 | 30.63 | 3.68 | 3.06 | 37.37 | 37.8501 | 47.86 | -21.92%
99 | C-099 | Instalación, sustitución de medidor bifásico con instalación o cambio de transformadores de corriente en baja tensión. | 2.24 | 9.06 | 0 | 9.88 | 21.18 | 2.54 | 2.12 | 25.84 | 26.172 | 36.1 | -28.42%
100 | C-100 | Instalación, sustitución de medidor trifásico con instalación o cambio de transformadores de corriente en baja tensión. | 2.52 | 10.22 | 0 | 11.15 | 23.89 | 2.87 | 2.39 | 29.15 | 29.5245 | 36.1 | -19.25%
101 | C-101 | Instalación Equipo Compacto de Medida y/o TC, TP. | 3.82 | 15.46 | 0 | 16.86 | 36.14 | 4.34 | 3.61 | 44.09 | 44.6565 | 53.93 | -18.25%
102 | C-102 | Desmontaje Equipo Compacto de Medida, y/o TC, TP. | 2.05 | 8.32 | 0 | 9.08 | 19.45 | 2.33 | 1.95 | 23.73 | 24.0349 | 27.31 | -13.11%
103 | C-103 | Instalación de sis. med. semidirecta monofasica BT (caja de proteccion+ base 6 terminales + medidor + TC+ cable de control+ funda bx) - (zona urbana) | 3.28 | 13.29 | 0 | 14.49 | 31.06 | 3.73 | 3.11 | 37.9 | 38.3869 | 36.16 | 4.812%
104 | C-104 | Instalación de sis. med. semidirecta monofasica BT (caja de proteccion+ base 6 terminales + medidor + TC+ cable de control+ funda bx) - (zona rural) | 3.46 | 14.01 | 0 | 15.27 | 32.74 | 3.93 | 3.27 | 39.94 | 40.4531 | 41.75 | -4.335%
105 | C-105 | Instalación de sis. med. semidirecta trifasica BT (caja de proteccion+ base 13 terminales + medidor + TC+ cable de control+ funda bx) - (zona urbana) | 3.27 | 13.27 | 0 | 14.46 | 31 | 3.72 | 3.1 | 37.82 | 38.3059 | 36.16 | 4.591%
106 | C-106 | Instalación de sis. med. semidirecta trifasica BT (caja de proteccion+ base 13 terminales + medidor + TC+ cable de control+ funda bx) - (zona rural) | 3.46 | 14.01 | 0 | 15.27 | 32.74 | 3.93 | 3.27 | 39.94 | 40.4531 | 41.75 | -4.335%
107 | C-107 | Instalación de sis. med. indirecta monofasica MT (caja de proteccion+ base 6 terminales + medidor + TC + TP + cable de control+ funda bx) - (zona urbana) | 3.6 | 14.57 | 0 | 15.9 | 34.07 | 4.09 | 3.41 | 41.57 | 42.1041 | 40.75 | 2.012%
108 | C-108 | Instalación de sis. med. indirecta monofasica MT (caja de proteccion+ base 6 terminales + medidor + TC + TP + cable de control+ funda bx) - (zona rural) | 4.26 | 17.27 | 0 | 18.83 | 40.36 | 4.84 | 4.04 | 49.24 | 49.8726 | 47.86 | 2.883%
109 | C-109 | Instalación de sis. med. indirecta trifasica MT (caja de proteccion+ base 13 terminales + medidor + TC + TP + cable de control+ funda bx) - (zona urbana) | 3.28 | 13.3 | 0 | 14.5 | 31.08 | 3.73 | 3.11 | 37.92 | 38.4072 | 36.16 | 4.867%
110 | C-110 | Instalación de sis. med. indirecta trifasica MT (caja de proteccion+ base 13 terminales + medidor + TC + TP + cable de control+ funda bx) - (zona rural) | 3.74 | 15.15 | 0 | 16.52 | 35.41 | 4.25 | 3.54 | 43.2 | 43.755 | 41.75 | 3.473%
111 | C-111 | Instalación de sis. med. indirecta trifasica MT (caja de proteccion+ base 13 terminales + medidor + EQUIPO COMPACTO+ cable de control+ funda bx) - (zona urbana) | 3.21 | 13 | 0 | 14.17 | 30.38 | 3.65 | 3.04 | 37.07 | 37.5463 | 36.16 | 2.517%
112 | C-112 | Instalación de sis. med. indirecta trifasica MT (caja de proteccion+ base 13 terminales + medidor + EQUIPO COMPACTO+ cable de control+ funda bx) - (zona rural) | 3.63 | 14.72 | 0 | 16.06 | 34.41 | 4.13 | 3.44 | 41.98 | 42.5194 | 41.75 | 0.5509%
113 | C-113 | Instalación o cambio de transformadores de potencial en media tensión (zona urbana) | 2.49 | 10.09 | 0 | 11 | 23.58 | 2.83 | 2.36 | 28.77 | 29.1396 | 27.31 | 5.346%
114 | C-114 | Instalación o cambio de transformadores de potencial en media tensión (zona rural) | 2.83 | 11.45 | 0 | 12.49 | 26.77 | 3.21 | 2.68 | 32.66 | 33.0796 | 26.151 | 24.89%
115 | C-115 | Instalación, sustitución de medidor monofásico con instalación o cambio de transformadores de corriente en baja tensión | 2.49 | 10.09 | 0 | 11 | 23.58 | 2.83 | 2.36 | 28.77 | 29.1396 | 27.31 | 5.346%
116 | C-116 | Instalación, sustitución de medidor trifásico con instalación o cambio de transformadores de corriente en baja tensión | 2.49 | 10.07 | 0 | 10.99 | 23.55 | 2.83 | 2.36 | 28.74 | 29.1093 | 27.31 | 5.236%
117 | C-117 | Instalación, sustitución de medidor monofásico con instalación o cambio de transformadores de corriente en media tensión | 3.67 | 14.87 | 0 | 16.22 | 34.76 | 4.17 | 3.48 | 42.41 | 42.9549 | 40.75 | 4.074%
118 | C-118 | Instalación, sustitución de medidor trifásico con instalación o cambio de transformadores de corriente en media tensión | 3.67 | 14.88 | 0 | 16.23 | 34.78 | 4.17 | 3.48 | 42.43 | 42.9751 | 40.75 | 4.123%
119 | C-119 | Instalación, sustitución de medidor monofásico con instalación o cambio de transformadores de potencial en media tensión | 3.68 | 14.9 | 0 | 16.24 | 34.82 | 4.18 | 3.48 | 42.48 | 43.0258 | 40.75 | 4.245%
120 | C-120 | Instalación, sustitución de medidor trifásico con instalación o cambio de transformadores de potencial en media tensión | 3.68 | 14.9 | 0 | 16.24 | 34.82 | 4.18 | 3.48 | 42.48 | 43.0258 | 40.75 | 4.245%
121 | C-121 | Instalación, sustitución de medidor monofásico con instalación o cambio de equipo compacto monofásico en media tensión | 3.68 | 14.9 | 0 | 16.24 | 34.82 | 4.18 | 3.48 | 42.48 | 43.0258 | 40.75 | 4.245%
122 | C-122 | Instalación, sustitución de medidor trifásico con instalación o cambio de equipo compacto trifasico en media tensión | 3.65 | 14.81 | 0 | 16.15 | 34.61 | 4.15 | 3.46 | 42.22 | 42.7624 | 40.75 | 3.607%
123 | C-123 | Instalación, sustitución de medidor trifásico con instalación o cambio de equipo compacto trifasico en media tensión | 3.65 | 14.81 | 0 | 16.15 | 34.61 | 4.15 | 3.46 | 42.22 | 42.7624 | 40.75 | 3.607%
124 | C-124 | Instalación o cambio de transformadores de corriente en media tensión (zona urbana) | 3.67 | 14.87 | 0 | 16.22 | 34.76 | 4.17 | 3.48 | 42.41 | 42.9549 | 40.75 | 4.074%
125 | C-125 | Instalación o cambio de transformadores de corriente en media tensión (zona rural) | 4.28 | 17.35 | 0 | 18.92 | 40.55 | 4.87 | 4.06 | 49.48 | 50.1157 | 39.228 | 26.13%
126 | C-126 | Instalacion de equipo compacto de medida trifásico 13,8 KV | 4.8 | 19.44 | 0 | 21.2 | 45.44 | 5.45 | 4.54 | 55.43 | 56.1422 | 53.93 | 2.781%
127 | C-127 | Instalacion de equipo compacto de medida monofásico 13,8 KV | 4.8 | 19.44 | 0 | 21.2 | 45.44 | 5.45 | 4.54 | 55.43 | 56.1422 | 53.93 | 2.781%
128 | C-128 | Instalacion de equipo compacto de medida trifásico 34,5 KV | 4.8 | 19.44 | 0 | 21.2 | 45.44 | 5.45 | 4.54 | 55.43 | 56.1422 | 53.93 | 2.781%
129 | C-129 | Instalacion de equipo compacto de medida monofásico 34,5 KV | 4.8 | 19.44 | 0 | 21.2 | 45.44 | 5.45 | 4.54 | 55.43 | 56.1422 | 53.93 | 2.781%
130 | C-130 | Cambio o reubicación de sis. med. directa trifásica (caja de policarbonato/módulo metálico con base socket + medidor + acometida) - (zona urbana) | 1.65 | 6.7 | 0 | 7.31 | 15.66 | 1.88 | 1.57 | 19.11 | 19.3555 | 18.03 | 5.99%
131 | C-131 | Cambio o reubicación de sis. med. directa trifásica (caja de policarbonato/módulo metálico con base socket + medidor + acometida) - (zona rural) | 1.89 | 7.64 | 0 | 8.33 | 17.86 | 2.14 | 1.79 | 21.79 | 22.07 | 20.72 | 5.164%
132 | C-132 | Cambio o reubicación de acometida trifásica (zona urbana) | 1.64 | 6.66 | 0 | 7.26 | 15.56 | 1.87 | 1.56 | 18.99 | 19.234 | 18.03 | 5.324%
133 | C-133 | Cambio o reubicación de acometida trifásica (zona rural) | 2.39 | 9.67 | 0 | 10.55 | 22.61 | 2.71 | 2.26 | 27.58 | 27.9343 | 26.13 | 5.549%
134 | C-134 | Cambio o reubicación de medidor trifásico (zona urbana) | 3.43 | 13.9 | 0 | 15.16 | 32.49 | 3.9 | 3.25 | 39.64 | 40.1493 | 8.83 | 348.9%
135 | C-135 | Cambio o reubicación de medidor trifasico (zona rural) | 3.74 | 15.15 | 0 | 16.53 | 35.42 | 4.25 | 3.54 | 43.21 | 43.7652 | 10.2 | 323.6%
136 | C-136 | Retiro de medidor y acometida trifásica (zona urbana) | 1.34 | 5.43 | 0 | 5.92 | 12.69 | 1.52 | 1.27 | 15.48 | 15.6789 | 13.58 | 13.99%
137 | C-137 | Retiro de medidor y acometida trifásica (zona rural) | 1.69 | 6.83 | 0 | 7.45 | 15.97 | 1.92 | 1.6 | 19.49 | 19.7404 | 15.69 | 24.22%
138 | C-138 | Retiro de equipo compacto de medida trifásico 13,8 KV | 3.07 | 12.44 | 0 | 13.56 | 29.07 | 3.49 | 2.91 | 35.47 | 35.9257 | 33.96 | 4.446%
139 | C-139 | Retiro de equipo compacto de medida monofásico 13,8 KV | 3.07 | 12.44 | 0 | 13.56 | 29.07 | 3.49 | 2.91 | 35.47 | 35.9257 | 33.96 | 4.446%
140 | C-140 | Retiro de equipo compacto de medida trifásico 34,5 KV | 3.07 | 12.44 | 0 | 13.56 | 29.07 | 3.49 | 2.91 | 35.47 | 35.9257 | 33.96 | 4.446%
141 | C-141 | Retiro de equipo compacto de medida monofásico 34,5 KV | 3.07 | 12.44 | 0 | 13.56 | 29.07 | 3.49 | 2.91 | 35.47 | 35.9257 | 33.96 | 4.446%
142 | C-142 | Rubro: Instalación o cambio de transformadores de corriente en baja tensión (zona urbana) | 2.21 | 8.94 | 0 | 9.76 | 20.91 | 2.51 | 2.09 | 25.51 | 25.8378 | 22.74 | 12.18%
143 | C-143 | Rubro: Instalación o cambio de transformadores de corriente en baja tensión (zona rural) | 2.53 | 10.26 | 0 | 11.2 | 23.99 | 2.88 | 2.4 | 29.27 | 29.6461 | 26.13 | 12.02%
144 | C-144 | Revisión de sistema de medición directa monofasica forma 2S zona urbana | 0.83 | 3.35 | 0 | 3.65 | 7.83 | 0.94 | 0.78 | 9.55 | 9.6727 | 20.37 | -53.12%
145 | C-145 | Revisión de sistema de medición directa bifasica formas 12S,13A, 23A, 27A zona urbana | 0.83 | 3.35 | 0 | 3.65 | 7.83 | 0.94 | 0.78 | 9.55 | 9.6727 | 20.37 | -53.12%
146 | C-146 | Revisión de sistema de medición directa monofasica forma 2S zona rural | 1.13 | 4.59 | 0 | 5.01 | 10.73 | 1.29 | 1.07 | 13.09 | 13.2582 | 23.38 | -44.01%
147 | C-147 | Revisión de sistema de medición directa bifasica formas 12S,13A, 23A, 27A zona rural | 1.13 | 4.57 | 0 | 4.99 | 10.69 | 1.28 | 1.07 | 13.04 | 13.2075 | 31.91 | -59.14%
148 | C-148 | Revisión de sistema de medición directa trifásica forma 16S zona urbana | 1.43 | 5.79 | 0 | 6.31 | 13.53 | 1.62 | 1.35 | 16.5 | 16.712 | 27.31 | -39.58%
149 | C-149 | Revisión de sistema de medición directa trifásica forma 16S zona rural | 1.73 | 7.02 | 0 | 7.66 | 16.41 | 1.97 | 1.64 | 20.02 | 20.2772 | 31.91 | -37.26%
150 | C-150 | Revisión de sistema de medición Semidirecta monofásica forma 4S zona urbana | 1.39 | 5.63 | 0 | 6.14 | 13.16 | 1.58 | 1.32 | 16.06 | 16.2663 | 40.75 | -60.59%
151 | C-151 | Revisión de sistema de medición Semidirecta monofásica forma 4S zona rural | 1.9 | 7.7 | 0 | 8.4 | 18 | 2.16 | 1.8 | 21.96 | 22.2421 | 40.75 | -46.11%
152 | C-152 | Revisión de sistema de medición Semidirecta trifásica formas 9S,10A zona urbana | 1.72 | 6.99 | 0 | 7.62 | 16.33 | 1.96 | 1.63 | 19.92 | 20.1759 | 0
153 | C-153 | Revisión de sistema de medición Semidirecta trifásica formas 9S,10A zona rural | 2.47 | 10.01 | 0 | 10.91 | 23.39 | 2.81 | 2.34 | 28.54 | 28.9067 | 47.86 | -40.37%
154 | C-154 | Revisión a sistema de medición Indirecta monofásica formas 9S,10A zona urbana | 1.99 | 8.04 | 0 | 8.77 | 18.8 | 2.26 | 1.88 | 22.94 | 23.2347 | 40.75 | -43.71%
155 | C-155 | Revisión a sistema de medición Indirecta monofásica formas 9S,10A zona rural | 0.28 | 10.82 | 0 | 11.8 | 22.9 | 2.75 | 2.29 | 27.94 | 28.299 | 43.71 | -36.08%
156 | C-156 | Revisión a sistema de medición Indirecta trifásica formas 9S,10A zona urbana | 0.28 | 10.82 | 0 | 11.81 | 22.91 | 2.75 | 2.29 | 27.95 | 28.3091 | 37.22 | -24.91%
157 | C-157 | Revisión a sistema de medición Indirecta trifásica formas 9S,10A zona rural | 0.33 | 12.42 | 0 | 13.54 | 26.29 | 3.15 | 2.63 | 32.07 | 32.482 | 43.71 | -26.63%
158 | C-158 | Sustitución sis. med. semidirecta monofasica BT (caja de proteccion+ base 6 terminales + medidor + TC + cable de control+ funda bx) - (zona urbana) | 0.35 | 13.37 | 0 | 14.58 | 28.3 | 3.4 | 2.83 | 34.53 | 34.9736 | 33.03 | 4.541%
159 | C-159 | Sustitución de sis. med. semidirecta monofasica BT (caja de proteccion+ base 6 terminales + medidor + TC + cable de control+ funda bx) - (zona rural) | 0.4 | 15.2 | 0 | 16.57 | 32.17 | 3.86 | 3.22 | 39.25 | 39.7543 | 38.14 | 2.91%
160 | C-160 | Sustitución de sis. med. semidirecta trifasica BT (caja de proteccion+ base 13 terminales + medidor + TC + cable de control+ funda bx) - (zona urbana) | 0.35 | 13.3 | 0 | 14.5 | 28.15 | 3.38 | 2.82 | 34.35 | 34.7913 | 33.03 | 3.996%
161 | C-161 | Sustitución de sis. med. semidirecta trifasica BT (caja de proteccion+ base 13 terminales + medidor + TC + cable de control+ funda bx) - (zona rural) | 0.46 | 17.42 | 0 | 18.99 | 36.87 | 4.42 | 3.69 | 44.98 | 45.5579 | 41.76 | 7.711%
162 | C-162 | Sustitución de sis. med. indirecta monofasica MT (caja de proteccion+ base 6 terminales + medidor + TC + TP + cable de control+ funda bx) - (zona urbana) | 0.39 | 14.88 | 0 | 16.23 | 31.5 | 3.78 | 3.15 | 38.43 | 38.9237 | 35.56 | 8.071%
163 | C-163 | Sustitución de sis. med. indirecta monofasica MT (caja de proteccion+ base 6 terminales + medidor + TC + TP + cable de control+ funda bx) - (zona rural) | 0.46 | 17.42 | 0 | 19 | 36.88 | 4.43 | 3.69 | 45 | 45.5782 | 41.76 | 7.759%
164 | C-164 | Sustitución de sis. med. indirecta trifasica MT (caja de proteccion+ base 13 terminales + medidor + TC + TP + cable de control+ funda bx) - (zona urbana) | 0.38 | 14.89 | 0 | 16.23 | 31.5 | 3.78 | 3.15 | 38.43 | 38.9237 | 35.56 | 8.071%
165 | C-165 | Sustitución de sis. med. indirecta trifasica MT (caja de proteccion+ base 13 terminales + medidor + TC + TP + cable de control+ funda bx) - (zona rural) | 0.46 | 17.5 | 0 | 19.09 | 37.05 | 4.45 | 3.71 | 45.21 | 45.7909 | 41.76 | 8.261%
166 | C-166 | Sustitución de sis. med. indirecta trifasica MT (caja de proteccion+ base 13 terminales + medidor + EQUIPO COMPACTO+ cable de control+ funda bx + puesto a tierra) - (zona urbana) | 0.47 | 18.07 | 0 | 19.7 | 38.24 | 4.59 | 3.82 | 46.65 | 47.2494 | 43.34 | 7.637%
167 | C-167 | Sustitución de sis. med. indirecta trifasica MT (caja de proteccion+ base 13 terminales + medidor + EQUIPO COMPACTO+ cable de control+ funda bx + puesta a tierra) - (zona rural) | 0.53 | 20.27 | 0 | 22.11 | 42.91 | 5.15 | 4.29 | 52.35 | 53.0226 | 48.91 | 7.033%
168 | C-168 | Sustitución de accesorios o herrajes de los elementos de medición (funda bx, crucetas, armario, base socket, cable de control) | 0.56 | 21.47 | 0 | 23.42 | 45.45 | 5.45 | 4.55 | 55.45 | 56.1624 | 22.25 | 149.2%
169 | C-169 | Instalación puesta a tierra sistema de medición (tuberia metálica EMT 1/2"+cable de cobre #8 THHN+grapas metálicas de 1/2"+varilla Cu 1,8 mts+conector+taco#6+tornillo t/pato) (zona urbana) incluye RESANE | 0.1 | 4.29 | 0 | 4.68 | 9.07 | 1.09 | 0.91 | 11.07 | 11.2122 | 10.04 | 10.26%
170 | C-170 | Instalación puesta a tierra sistema de medición (tuberia metálica EMT 1/2"+cable de cobre #8 THHN+grapas metálicas de 1/2"+varilla Cu 1,8 mts+conector+taco#6+tornillo t/pato) (zona rural) incluye RESANE | 0.17 | 7.66 | 0 | 8.35 | 16.18 | 1.94 | 1.62 | 19.74 | 19.9936 | 20.27 | -2.615%
171 | C-171 | Instalación puesta a tierra sistema de medición (tuberia metálica EMT 1/2"+cable de cobre #8 THHN+grapas metálicas de 1/2"+varilla Cu 1,8 mts+conector+taco#6+tornillo t/pato) (zona rural concentrado) incluye RESANE | 0.16 | 7.17 | 0 | 7.82 | 15.15 | 1.82 | 1.52 | 18.49 | 18.7276 | 17.16 | 7.751%
172 | C-172 | Cambio o Instalación de caja de distribución en fachada (zona urbana) | 0.17 | 7.57 | 0 | 8.25 | 15.99 | 1.92 | 1.6 | 19.51 | 19.7607 | 17.68 | 10.35%
173 | C-173 | Cambio o Instalación de caja de distribución en fachada (zona rural) | 0.19 | 8.47 | 0 | 9.24 | 17.9 | 2.15 | 1.79 | 21.84 | 22.1206 | 20.27 | 7.745%
174 | C-174 | Cambio o Instalación de caja de distribución en fachada (zona rural concentrado) | 0.2 | 8.67 | 0 | 9.46 | 18.33 | 2.2 | 1.83 | 22.36 | 22.6473 | 22.12 | 1.085%
175 | C-175 | Cambio o Instalación de breakers de protección (módulo o caja existente) - (zona urbana) | 0.11 | 4.9 | 0 | 5.34 | 10.35 | 1.24 | 1.04 | 12.63 | 12.7923 | 11.79 | 7.125%
176 | C-176 | Cambio o Instalación de breakers de protección (módulo o caja existente) - (zona rural) | 0.16 | 7.08 | 0 | 7.72 | 14.96 | 1.8 | 1.5 | 18.26 | 18.4946 | 20.27 | -9.916%
177 | C-177 | Cambio de fusibles en acometida - red preensamblada (zona rural concentrado) | 0.13 | 5.61 | 0 | 6.12 | 11.86 | 1.42 | 1.19 | 14.47 | 14.6559 | 13.62 | 6.241%
178 | C-178 | Instalación de tubo poste galvanizado de 2 1/2" ó 3" de diámetro - (zona urbana- marginal) | 0.28 | 12.5 | 0 | 13.63 | 26.41 | 3.17 | 2.64 | 32.22 | 32.634 | 29.45 | 9.406%
179 | C-179 | Instalación de tubo poste galvanizado de 2 1/2" ó 3" de diámetro - (zona rural) | 0.36 | 16.03 | 0 | 17.48 | 33.87 | 4.06 | 3.39 | 41.32 | 41.8509 | 44.24 | -6.6%
180 | C-180 | Instalación de tubo poste galvanizado de 2 1/2" ó 3" de diámetro - (zona rural concentrado) | 0.29 | 12.89 | 0 | 14.06 | 27.24 | 3.27 | 2.72 | 33.23 | 33.6569 | 37.03 | -10.26%
181 | C-181 | Ingreso de información sistema comercial | 0.03 | 0.46 | 0 | 0 | 0.49 | 0.06 | 0.05 | 0.6 | 0.60771 | 0.6 | 0%
182 | C-182 | Inspección previa activación de servicio AMI | 0.59 | 2.37 | 0 | 2.59 | 5.55 | 0.67 | 0.56 | 6.78 | 6.8671 | 6.8 | -0.2941%
183 | C-183 | Unidad de guardia para atencion de emergencia día ordinario (16h00 - 24h00) | 1.68 | 73.7 | 0 | 80.36 | 155.74 | 18.69 | 15.57 | 190 | 192.4411 | 174.9 | 8.634%
184 | C-184 | Unidad de Guardia para atención de emergencia en fin de semana y/o feriado (08h00-16h00 y/o 16H00 - 24H00) | 1.68 | 73.7 | 0 | 80.36 | 155.74 | 18.69 | 15.57 | 190 | 192.4411 | 174.9 | 8.634%
185 | C-185 | inspecciones PEC ( levantamiento de información para aplicación de incentivo tarifario) | 0.09 | 3.76 | 0 | 4.1 | 7.95 | 0.95 | 0.8 | 9.7 | 9.8246 | 8.83 | 9.853%
186 | C-186 | Ingreso de Información al GIS | 0.06 | 0.9 | 0 | 0 | 0.96 | 0.12 | 0.1 | 1.18 | 1.1952 | 1.1 | 7.273%

## PRESUPUESTO 2022
PRESUPUESTOS CONSTRUCCION REDES DE DISTRIBUCION
UNIDAD DE NEGOCIO GUAYAS LOS RIOS
TIPO DE PROYECTO: (ELECTRIFICACION RURAL, ALIMENTADOR PRIMARIO, ETC) | [10 empty] | ANEXO No. 2
AÑO: 2022 - PRESUPUESTO REFERENCIAL |  |  |  |  | 154384.2131 |  | 150669.257 |  | 113805.9199 |  | 418859.3901
[5 empty] | 1 |  | 2 |  | 3 |  | GLOBAL
No. | D E S C R I P C I O N | UNIDAD | PRECIOS UNITARIOS CNEL EP | PRECIOS UNITARIOS REFERENCIAL | Trifasiamiento Linea de los Choneros |  | Trifasiameniento Linea de La Caracas |  | Trifasiamiento Linea hacia el recinto las Cañas. |  | TOTAL GLOBAL PROYECTOS (MATERIAL Y MANO DE OBRA)
|  |  | AÑO 2022 | AÑO 2022
A | MATERIALES | UNIDAD | PRECIO | PRECIO | CANTIDAD | COSTO ($) | CANTIDAD | COSTO ($) | CANTIDAD | COSTO ($) | CANTIDAD | COSTO ($)
1 | Bloque de hormigón para ancla, con agujero de 20mm, diametro de la base 400mm, altura de la parte cilindrica 100mm, altura de la parte tronco conica 100mm, diametro de la base superior 150mm | u | 7.9 | 7.92 | 47 | 372.24 | 54 | 427.68 | 39 | 308.88 | 140 | 1108.8
2 | Brazo de acero galvanizado, tubular, para tensor farol, 51 mm (2") de diám. x 1500 mm (59") de long., con accesorios de fijación | u | 25.63 | 25.65 |  | 0 |  | 0 | 3 | 76.95 | 3 | 76.95
3 | Retensión preformada para cable de acero galvanizado de 9,35mm (3/8") | u | 4.71 | 4.72 | 175 | 826 | 204 | 962.88 | 135 | 637.2 | 514 | 2426.08
4 | Varilla de ancla de acero galvanizada, tuerca y arandela 16x1800 mm (5/8"x71") | u | 8.25 | 8.27 | 47 | 388.69 | 54 | 446.58 | 39 | 322.53 | 140 | 1157.8
5 | Guardacabo de acero galvanizado, para cable de acero 9,51mm (3/8") | u | 0.87 | 0.87 | 71 | 61.77 | 96 | 83.52 | 45 | 39.15 | 212 | 184.44
6 | Abrazadera de acero galvanizado, pletina 3 pernos, 38 x 6 x 160 reforzada para montaje de transformador | u |  | 0 |  | 0 |  | 0 |  | 0 | 0 | 0
7 | Abrazadera de acero galvanizado, pletina, simple (3 pernos), 38 x 4 x 140 - 160 mm (1 1/2 x 11/64 x 5 1/2 - 6 1/2") | u | 5.49 | 5.5 | 112 | 616 | 121 | 665.5 | 73 | 401.5 | 306 | 1683
8 | Abrazadera de acero galvanizado, pletina, simple (3 pernos), 38 x 4 x 160 - 190 mm (1 1/ 2 x 11/4 x 6 1/2 - 7 1/2") | u | 6.44 | 6.45 | 119 | 767.55 | 123 | 793.35 |  | 0 | 242 | 1560.9
9 | Abrazadera de acero galvanizado, pletina, doble (4 pernos), 38 x 4 x 140 - 160 mm (1 1/2 x5/32x 5 1/2 - 6 1/2") | u | 6.21 | 6.22 | 2 | 12.44 | 41 | 255.02 | 26 | 161.72 | 69 | 429.18
10 | Abrazadera de acero galvanizado, pletina, doble (4 pernos), 38 x 4 x 160 - 190 mm (1 1/2 x 11/64 x 6 1/2 - 7 1/2") | u | 7.64 | 7.66 | 10 | 76.6 | 8 | 61.28 |  | 0 | 18 | 137.88
11 | Bastidor (rack) de acero galvanizado, 1 vía, 38 x 4 mm (1 1/2 x 11/64") con Base | u | 2.78 | 2.79 | 119 | 332.01 | 123 | 343.17 |  | 0 | 242 | 675.18
12 | Bastidor (rack) de acero galvanizado, 2 vías, 38 x 4 mm (1 1/2 x 11/64") con Base | u | 5.25 | 0 |  | 0 |  | 0 |  | 0 | 0 | 0
13 | Bastidor (rack) de acero galvanizado, 3 vías, 38 x 4 mm (1 1/2 x 11/64") con Base | u | 7.5 | 0 |  | 0 |  | 0 |  | 0 | 0 | 0
14 | Cruceta de acero galvanizado, perfil “L”, universal, 75 x 75 x 6 x 1200 mm (2 61/64 x 2 61/64 x 1/4) | u | 24.97 | 0 |  | 0 |  | 0 |  | 0 | 0 | 0
15 | Cruceta de acero galvanizado, perfil “L”, universal, 75 x 75 x 6 x 1500 mm (2 61/64 x 2 61/64 x 1/4 ) | u | 28.9 | 0 |  | 0 |  | 0 |  | 0 | 0 | 0
16 | Cruceta de acero galvanizado, perfil “L”, universal, 75 x 75 x 6 x 2000 mm (2 61/64 x 2 61/64 x 1/4) | u | 39.2 | 0 |  | 0 |  | 0 |  | 0 | 0 | 0
17 | Cruceta de acero galvanizado, universal, perfil “L” 75 x 75 x 6 x 2400 mm (2 61/64 x 2 61/64 x 1/4") | u | 48.5 | 48.6 | 141 | 6852.6 | 175 | 8505 | 130 | 6318 | 446 | 21675.6
18 | Cruceta de acero galvanizado, universal, perfil “L” 75 x 75 x 6 x 4300 mm (2 61/64 x 261/64 x 1/4") | u | 87.92 | 0 |  | 0 |  | 0 |  | 0 | 0 | 0
19 | Perno de ojo de acero galvanizado, 16 mm (5/8") de diám. x 254 mm (10") de long., con 4 tuercas, 2 arandelas planas y 2 de presión | u | 5.25 | 5.26 | 90 | 473.4 | 75 | 394.5 | 48 | 252.48 | 213 | 1120.38
20 | Perno punta de poste de acero galvanizado (tacho), 70 mm (2 3/4") de ancho x 450 mm (18") de long. | u | 14.32 | 0 |  | 0 |  | 0 |  | 0 | 0 | 0
21 | Perno espiga (pin) corto de acero galvanizado, 19 mm (3/4") de diám. x 300 mm (12") de long.(35mm Diametro de la rosca para enroscar el aislador pin) | u | 4.31 | 4.32 | 238 | 1028.16 | 307 | 1326.24 | 303 | 1308.96 | 848 | 3663.36
22 | Perno espiga (pin) tope de poste simple de acero galvanizado, 19 mm (3/4") de diám. x 450 mm (18") de long., con accesorios de sujeción | u | 13.43 | 13.46 | 87 | 1171.02 | 99 | 1332.54 | 26 | 349.96 | 212 | 2853.52
23 | Perno espiga (pin) tope de poste doble de acero galvanizado, 19 mm (3/4") de diám. x 450 mm (18") de long., con accesorios de sujeción | u | 14.45 | 14.48 | 8 | 115.84 | 14 | 202.72 | 5 | 72.4 | 27 | 390.96
24 | Perno máquina de acero galvanizado, 16 mm (5/8") de diám. x 51 mm (2") de long., con tuerca, arandela plana y de presión | u | 1.38 | 1.38 | 330 | 455.4 | 372 | 513.36 | 226 | 311.88 | 928 | 1280.64
25 | Perno espárrago o de rosca corrida de acero galvanizado, 16 mm (5/8") de diám. X 300 mm (12") de long., con 4 tuercas, 2 arandelas planas y 2 de presión | u | 4.16 | 4.17 | 53 | 221.01 | 82 | 341.94 | 136 | 567.12 | 271 | 1130.07
26 | Perno espárrago o de rosca corrida de acero galvanizado, 16 mm (5/8") de diám. X 406 mm (16 ") de long., con 4 tuercas, 2 arandelas planas y 2 de presión | u | 8.67 | 0 |  | 0 |  | 0 |  | 0 | 0 | 0
27 | Perno U de acero galvanizado, 16 mm (5/8") de diám. x 150 mm (6") de ancho dentro de la U, con 2 tuercas, 2 arandelas planas y 2 de presión | u | 4.15 | 4.16 | 85 | 353.6 | 97 | 403.52 | 66 | 274.56 | 248 | 1031.68
28 | Pie de amigo de acero, perfil "L" de 38x38x6x700mm | u | 5.86 | 5.87 | 282 | 1655.34 | 350 | 2054.5 | 132 | 774.84 | 764 | 4484.68
29 | Pie de amigo de acero, perfil "L" de 38x38x6x1500mm | u | 13.6 | 0 |  | 0 |  | 0 |  | 0 | 0 | 0
30 | Pie de amigo de acero galvanizado, perfil "L" de 38x38x6x1800mm | u | 14.7 | 14.73 |  | 0 |  | 0 | 62 | 913.26 | 62 | 913.26
31 | Poste circular de hormigón armado de 10 m, 400 kg | u | 143.73 | 187.39 | 4 | 749.56 | 4 | 749.56 |  | 0 | 8 | 1499.12
32 | Poste circular de hormigón armado de 12 m, 500 kg | u | 206.46 | 240.15 | 104 | 24975.6 | 117 | 28097.55 | 97 | 23294.55 | 318 | 76367.7
33 | Poste circular de hormigón armado de 14 m, 500 kg | u | 318 | 369.35 | 2 | 738.7 | 2 | 738.7 |  | 0 | 4 | 1477.4
34 | Poste circular de hormigón armado de 14 m, 700 kg | u | 561.77 | 0 |  | 0 |  | 0 |  | 0 | 0 | 0
35 | Poste circular de hormigón armado 10 m, 2000 kg (autosoportante) | u | 642.5 | 0 |  | 0 |  | 0 |  | 0 | 0 | 0
36 | Poste circular de hormigón armado 12 m, 2000 kg (autosoportante) | u | 772 | 0 |  | 0 |  | 0 |  | 0 | 0 | 0
37 | Poste circular de hormigón armado 14 m, 2500 kg (autosoportante) | u | 1164.61 | 0 |  | 0 |  | 0 |  | 0 | 0 | 0
38 | Poste circular de plástico reforzado con fibra de vidrio, 10 m, 400 kg | u | 486.07 | 0 |  | 0 |  | 0 |  | 0 | 0 | 0
39 | Poste circular de plástico reforzado con fibra de vidrio, 12 m, 500 kg | u | 584.43 | 0 |  | 0 |  | 0 |  | 0 | 0 | 0
40 | Poste circular de plástico reforzado con fibra de vidrio, 10 m, 2000 kg (Autosoportable) | u | 1148.04 | 0 |  | 0 |  | 0 |  | 0 | 0 | 0
41 | Poste circular de plástico reforzado con fibra de vidrio, 12 m, 2000 kg (Autosoportable) | u | 1394.3 | 0 |  | 0 |  | 0 |  | 0 | 0 | 0
42 | Poste circular de plástico reforzado con fibra de vidrio, 14 m, 2000 kg (Autosoportable) | u | 1652.65 | 0 |  | 0 |  | 0 |  | 0 | 0 | 0
43 | Poste circular de plástico reforzado con fibra de vidrio, 16m, 2000 kg (Autosoportable) | u | 1816.87 | 0 |  | 0 |  | 0 |  | 0 | 0 | 0
44 | Tuerca de ojo ovalado de acero galvanizado, para perno de 16 mm (5/8") de diám. | u | 1.42 | 1.42 | 46 | 65.32 | 118 | 167.56 | 65 | 92.3 | 229 | 325.18
45 | Aislador tipo espiga (pin), de porcelana, clase ANSI 56-1, 25 kV | u | 11.93 | 11.95 | 344 | 4110.8 | 434 | 5186.3 | 340 | 4063 | 1118 | 13360.1
46 | Aislador de suspensión, de porcelana, clase ANSI 52-1, 15 KV | u | 9.46 | 0 |  | 0 |  | 0 |  | 0 | 0 | 0
47 | Aislador tipo suspensión, polímero ANSI DS - 28 (550 mm) | u | 16.12 | 16.15 | 132 | 2131.8 | 118 | 1905.7 | 80 | 1292 | 330 | 5329.5
48 | Aislador de retenida, de porcelana, clase ANSI 54-2 | u | 3.03 | 3.04 | 50 | 152 | 54 | 164.16 | 45 | 136.8 | 149 | 452.96
49 | Aislador tipo rollo, de porcelana, clase ANSI 53-2, 0,25 kV | u | 0.8 | 0.8 | 119 | 95.2 | 123 | 98.4 | 2 | 1.6 | 244 | 195.2
50 | Horquilla anclaje de acero galvanizado, 16 mm (5/8") de diám. x 75 mm (3") de long. (Eslabon "U" para sujeción) | u | 6.72 | 6.73 |  | 0 | 118 | 794.14 |  | 0 | 118 | 794.14
51 | Varilla preformada para cond ACSR # 2 AWG | u | 1.73 | 0 |  | 0 |  | 0 |  | 0 | 0 | 0
52 | Varilla preformada para cond ACSR # 1/0 AWG | u | 2.85 | 0 |  | 0 |  | 0 |  | 0 | 0 | 0
53 | Varilla preformada para cond ACSR # 2/0 AWG | u | 2.84 | 0 |  | 0 |  | 0 |  | 0 | 0 | 0
54 | Varilla preformada para cond ACSR # 3/0 AWG | u | 3.45 | 0 |  | 0 |  | 0 |  | 0 | 0 | 0
55 | Varilla preformada para cond ACSR # 4/0 AWG | u | 5.29 | 0 |  | 0 |  | 0 |  | 0 | 0 | 0
56 | Varilla de armar preformada para conductor de Al # 300 MCM | u | 14 | 0 |  | 0 |  | 0 |  | 0 | 0 | 0
57 | Varilla de armar preformada para conductor de Al # 336,4MCM | u | 17 | 0 |  | 0 |  | 0 |  | 0 | 0 | 0
58 | Retención preformada para conductor de Al. No. 4 AWG | u | 1.96 | 0 |  | 0 |  | 0 |  | 0 | 0 | 0
59 | Retención preformada para conductor de Al. No. 2 AWG | u | 2.39 | 0 |  | 0 |  | 0 |  | 0 | 0 | 0
60 | Retención preformada para conductor de Al. No. 1/0 AWG | u | 3.01 | 3.02 |  | 0 | 30 | 90.6 |  | 0 | 30 | 90.6
61 | Retención preformada para conductor de Al. No. 2/0 AWG | u | 3.65 | 0 |  | 0 |  | 0 |  | 0 | 0 | 0
62 | Retención preformada para conductor de Al. No. 3/0 AWG | u | 4.52 | 0 |  | 0 |  | 0 |  | 0 | 0 | 0
63 | Retención preformada para conductor de Al. No. 4/0 AWG | u | 6.36 | 0 |  | 0 |  | 0 |  | 0 | 0 | 0
64 | Cable de acero galvanizado, 7 hilos, 9,51 mm (3/8"), 3155 kgf | m | 0.9 | 1.05 | 1080 | 1134 | 1218 | 1278.9 | 675 | 708.75 | 2973 | 3121.65
65 | Caja de policarbonato para distribucion de acometidas - 150A - 8 salidas | u | 68.98 | 0 |  | 0 |  | 0 |  | 0 | 0 | 0
66 | Conector de compesión tipo H 2-2, aleación de AL | u | 3.09 | 3.1 | 27 | 83.7 | 12 | 37.2 |  | 0 | 39 | 120.9
67 | Conector de compesión tipo H 1/0-1/0, aleación de AL | u | 3.61 | 0 |  | 0 |  | 0 |  | 0 | 0 | 0
68 | Conector de compesión tipo H 2/0-2/0, aleación de AL | u | 4.3 | 4.31 |  | 0 | 43 | 185.33 |  | 0 | 43 | 185.33
69 | Conector de compesión tipo H 3/0-3/0, aleación de AL | u | 4.89 | 4.9 |  | 0 |  | 0 | 30 | 147 | 30 | 147
70 | Conector de compesión tipo H 4/0-4/0, aleación de AL | u | 5.06 | 5.07 | 65 | 329.55 |  | 0 |  | 0 | 65 | 329.55
71 | Conector de compesión tipo H 2-2/0, aleación de AL | u | 3.91 | 0 |  | 0 |  | 0 |  | 0 | 0 | 0
72 | Conector de compesión tipo H 1/0-4/0, aleación de AL | u | 3.76 | 0 |  | 0 |  | 0 |  | 0 | 0 | 0
73 | Conector de compesión tipo H 4/0-477MCM, aleación de AL | u | 5.85 | 0 |  | 0 |  | 0 |  | 0 | 0 | 0
74 | Conector de ranuras paralelas, aleación de Cu, 3-2/0 : 6-2/0 AWG | u | 6.15 | 0 |  | 0 |  | 0 |  | 0 | 0 | 0
75 | Conector de ranuras paralelas, aleación de Cu, 1/0-4/0 : 6-4/0 AWG | u | 7.07 | 0 |  | 0 |  | 0 |  | 0 | 0 | 0
76 | Conector de ranuras paralelas, aleación de Cu, 4/0-300 : 6-300 AWG | u | 15.96 | 0 |  | 0 |  | 0 |  | 0 | 0 | 0
77 | Conector dentado estanco de 35 a 150 mm2 (2 - 3/0 AWG) cond. Principal desnudo y 4 a 35 mm2 ( 12 - 2 AWG) cond. Derivado | u | 2.93 | 0 |  | 0 |  | 0 |  | 0 | 0 | 0
78 | Conductor desnudo sólido de Al, para ataduras, No. 4 AWG | m | 0.76 | 0.76 |  | 0 |  | 0 | 826.44 | 628.09 | 826.44 | 628.09
79 | Conductor de aluminio desnudo cableado ACSR # 4 | m | 0.38 | 0 |  | 0 |  | 0 |  | 0 | 0 | 0
80 | Conductor de aluminio desnudo cableado ACSR # 2 | m | 0.59 | 0 |  | 0 |  | 0 |  | 0 | 0 | 0
81 | Conductor de aluminio desnudo cableado ACSR # 1/0 | m | 1 | 1.08 | 8000 | 8640 | 9270 | 10011.6 | 2750 | 2970 | 20020 | 21621.6
82 | Conductor de aluminio desnudo cableado ACSR # 2/0 | m | 0.85 | 1.03 |  | 0 | 28317.98 | 29167.52 |  | 0 | 28317.98 | 29167.52
83 | Conductor de aluminio desnudo cableado ACSR # 3/0 | m | 1.49 | 1.59 |  | 0 |  | 0 | 19740 | 31386.6 | 19740 | 31386.6
84 | Conductor de aluminio desnudo cableado ACSR # 4/0 | m | 1.86 | 1.9 | 24500 | 46550 |  | 0 |  | 0 | 24500 | 46550
85 | Cable de Al desnudo cableado ACSR 26/7, No. 266,8 MCM, 33 hilos | m | 2.32 | 0 |  | 0 |  | 0 |  | 0 | 0 | 0
86 | Cable de Al desnudo cableado ACSR 18/1, No. 336,4 MCM, 19 hilos | m | 2.9 | 0 |  | 0 |  | 0 |  | 0 | 0 | 0
87 | Cable de Al desnudo Tipo ACAR, No. 300 MCM, 19 hilos | u | 4.44 | 0 |  | 0 |  | 0 |  | 0 | 0 | 0
88 | Conductor preensamblado de Al 3 x 50 + 1 x 50 mm2, (Similar a: 3 x 1/0 + 1 x 1/0 AWG) | m | 4.24 | 0 |  | 0 |  | 0 |  | 0 | 0 | 0
89 | Conductor preensamblado de Al 3 x 70 + 1 x 50 mm2, (Similar a: 3 x 2/0 + 1 x 1/0 AWG) | m | 3.96 | 0 |  | 0 |  | 0 |  | 0 | 0 | 0
90 | Conductor preensamblado de Al 3 x 95 + 1 x 50 mm2, (Similar a: 3 x 3/0 + 1 x 1/0 AWG) | m | 6.59 | 0 |  | 0 |  | 0 |  | 0 | 0 | 0
91 | Conductor preensamblado de Al 2 x 35 + 1 x 50 mm2 (Similar a: 2 x 2 + 1 x 1/0 AWG) | m | 2.38 | 0 |  | 0 |  | 0 |  | 0 | 0 | 0
92 | Conductor preensamblado de Al 2 x 50 + 1 x 50 mm2 (Similar a: 2 x 1/0 + 1 x 1/0 AWG) | m | 3.18 | 3.51 |  | 0 | 700 | 2457 |  | 0 | 700 | 2457
93 | Conductor preensamblado de Al 2 x 70 + 1 x 50 mm2 (Similar a: 2 x 2/0 + 1 x 1/0 AWG) | m | 3.47 | 0 |  | 0 |  | 0 |  | 0 | 0 | 0
94 | Conductor preensamblado de Al 2 x 95 + 1 x 50 mm2, (Similar a: 2 x 3/0 + 1 x 1/0 AWG) 85mm2 | m | 5.34 | 0 |  | 0 |  | 0 |  | 0 | 0 | 0
95 | Grapa angular apernada de aleación de Al 5,08 - 15,75 mm (6 - 4/0 AWG) | u | 12.98 | 0 |  | 0 |  | 0 |  | 0 | 0 | 0
96 | Grapa angular apernada de aleación de Al 10,16 - 21,59 mm (1/0 - 477 MCM) | u | 16.53 | 0 |  | 0 |  | 0 |  | 0 | 0 | 0
97 | Grapa angular apernada de aleación de Al 12,7 - 26,42 mm, (3/0 - 636 MCM) | u | 21.47 | 0 |  | 0 |  | 0 |  | 0 | 0 | 0
98 | Grapa terminal apernada tipo pistola, de aleación de Al 4 - 3/0 Conductor ACSR | u | 10.9 | 11.29 | 75 | 846.75 | 102 | 1151.58 |  | 0 | 177 | 1998.33
99 | Grapa terminal apernada tipo pistola, de aleación de Al 4 - 1/0 Conductor ACSR | u | 9.27 | 9.29 | 27 | 250.83 | 14 | 130.06 |  | 0 | 41 | 380.89
100 | Grapa terminal apernada tipo pistola, de aleación de Al 2/0 - 336,4 (26/7) Conductor ACSR | u | 13.05 | 13.73 |  | 0 |  | 0 | 121 | 1661.33 | 121 | 1661.33
101 | Grapa terminal apernada tipo pistola, de aleación de Al 3/0 - 556,6 (18/1) Conductor ACSR | u | 26.04 | 0 |  | 0 |  | 0 |  | 0 | 0 | 0
102 | Protector plástico punta clable de sección 50MM2 (#1/0*AWG)(PC50) | u | 0.65 | 0 |  | 0 |  | 0 |  | 0 | 0 | 0
103 | Precinto plástico de 7 mm de ancho x 1,8 mm de esp. x 350 mm de long. | u | 0.18 | 0.18 | 300 | 54 | 1 | 0.18 |  | 0 | 301 | 54.18
104 | Tensor mecánico con perno de ojo, perno con grillete y tuerca de seguridad | u | 4.89 | 0 |  | 0 |  | 0 |  | 0 | 0 | 0
105 | Pararrayo clase distribución polimérico, óxido metálico 10kV, con desconectador | u | 45.74 | 45.83 |  | 0 |  | 0 | 6 | 274.98 | 6 | 274.98
106 | Seccionador unipolar tipo abierto, clase 15 kV, 100 A, sin dispositivo rompearco | u | 97.94 | 98.14 | 27 | 2649.78 | 12 | 1177.68 |  | 0 | 39 | 3827.46
107 | Seccionador unipolar tipo abierto, clase 15 kV, 200 A, sin dispositivo rompearco | u | 111.69 | 0 |  | 0 |  | 0 |  | 0 | 0 | 0
108 | Seccionador tipo abierto, clase 15 kV, 100 A, con dispositivo rompearco | u | 147.38 | 49.32 |  | 0 |  | 0 |  | 0 | 0 | 0
109 | Seccionador tipo abierto, clase 15 kV, 200 A, con dispositivo rompearco | u | 155.81 | 165.85 | 6 | 995.1 | 6 | 995.1 | 9 | 1492.65 | 21 | 3482.85
110 | Seccionador monopolar tipo TANDEM de cobre (15 kV) 1200 A, con barra | u | 1766.08 | 0 |  | 0 |  | 0 |  | 0 | 0 | 0
111 | Seccionador monopolar tipoTANDEM de cobre (15 kV) 600 A, con barra | u | 885.85 | 296.46 |  | 0 |  | 0 |  | 0 | 0 | 0
112 | Seccionador de Cuchilla, tipo abierto, clase 15 kV, 600 A | u | 615.17 | 616.4 |  | 0 |  | 0 | 6 | 3698.4 | 6 | 3698.4
113 | Reconectador trifásico, incluye: Transformador de 1 KVA, bandeja y asesorios de montaje en poste; para 27KV | u | 19082.3 | 0 |  | 0 |  | 0 |  | 0 | 0 | 0
114 | Estribos de compresión, aleación de Cu y Sn, 2 AWG, derivación 2 sólido | u | 6.63 | 0 |  | 0 |  | 0 |  | 0 | 0 | 0
115 | Estribos de compresión, aleación de Cu y Sn, 1/0 AWG, derivación 2 sólido | u | 6.5 | 0 |  | 0 |  | 0 |  | 0 | 0 | 0
116 | Estribos de compresión, aleación de Cu y Sn, 2/0 AWG, derivación 2 sólido | u | 7.19 | 0 |  | 0 |  | 0 |  | 0 | 0 | 0
117 | Estribos de compresión, aleación de Cu y Sn, 4/0 - 397 MCM, para derivación 2 sólido | u | 19.71 | 0 |  | 0 |  | 0 |  | 0 | 0 | 0
118 | Estribos de compresión, aleación de Cu y Sn, 4/0 AWG, derivación 2 sólido | u | 7.11 | 0 |  | 0 |  | 0 |  | 0 | 0 | 0
119 | Estribos de compresión, aleación de Cu y Sn, 2/0 - 4/0 AWG, derivación 2 sólido | u | 7.11 | 7.12 | 28 | 199.36 | 5 | 35.6 |  | 0 | 33 | 234.96
120 | Estribos de compresión, aleación de Cu y Sn, 336.4 ACSR, derivación 2 sólido | u | 18.54 | 0 |  | 0 |  | 0 |  | 0 | 0 | 0
121 | Grapa de aleación de AL en caliente , derivación para línea en caliente, 6 a 2/0 | u | 12.7 | 12.73 |  | 0 | 11 | 140.03 |  | 0 | 11 | 140.03
122 | Grapa de aleación de AL en caliente , derivación para línea en caliente, 2 a 4/0 | u | 12.6 | 12.63 | 38 | 479.94 |  | 0 |  | 0 | 38 | 479.94
123 | Grapa de aleación AL en caliente , derivación para línea en caliente, 4/0 a 250 MCM | u | 16.59 | 0 |  | 0 |  | 0 |  | 0 | 0 | 0
124 | Conductor de Cu, aislado PVC 600V, Tipo THHN, No. 6 AWG, 7 hilos | m | 1.59 | 0 |  | 0 |  | 0 |  | 0 | 0 | 0
125 | Conductor de Cu, aislado PVC 600V, Tipo THHN, No. 4 AWG, 7 hilos | m | 2.28 | 0 |  | 0 |  | 0 |  | 0 | 0 | 0
126 | Conductor de Cu, aislado PVC 600V, Tipo THHN, No. 2 AWG, 19 hilos | m | 4.14 | 0 |  | 0 |  | 0 |  | 0 | 0 | 0
127 | Conductor de Cu, aislado PVC 600V, Tipo THHN, No. 1/0 AWG, 19 hilos | m | 5.96 | 0 |  | 0 |  | 0 |  | 0 | 0 | 0
128 | Conductor de Cu, aislado PVC 600V, Tipo THHN, No. 2/0 AWG, 19 hilos | m | 7.45 | 0 |  | 0 |  | 0 |  | 0 | 0 | 0
129 | Conductor de Cu, aislado PVC 600V, Tipo THHN, No. 3/0 AWG, 19 hilos | m | 9.38 | 0 |  | 0 |  | 0 |  | 0 | 0 | 0
130 | Conductor de Cu, aislado PVC 600V, Tipo THHN, No. 4/0 AWG, 19 hilos | m | 11.73 | 0 |  | 0 |  | 0 |  | 0 | 0 | 0
131 | Cable de Cu, desnudo, cableado suave, 8 AWG, 7 hilos | m | 0.93 | 1.62 | 60 | 97.2 |  | 0 |  | 0 | 60 | 97.2
132 | Cable de Cu, desnudo, cableado suave, 6 AWG, 7 hilos | m | 1.44 | 2.13 |  | 0 |  | 0 | 60 | 127.8 | 60 | 127.8
133 | Cable de Cu, desnudo, cableado suave, 4 AWG, 7 hilos | m | 2.17 | 0 |  | 0 |  | 0 |  | 0 | 0 | 0
134 | Cable de Cu, desnudo, cableado suave, 2 AWG, 19 hilos | m | 3.37 | 0 |  | 0 |  | 0 |  | 0 | 0 | 0
135 | Fusible de expulsión cabeza removible, tipo H, 1 A (Tirafusible) | u | 1.49 | 0 |  | 0 |  | 0 |  | 0 | 0 | 0
136 | Fusible de expulsión cabeza removible, tipo H, 3 A (Tirafusible) | u | 1.57 | 1.57 | 1 | 1.57 | 9 | 14.13 |  | 0 | 10 | 15.7
137 | Fusible de expulsión cabeza removible, tipo H, 5 A (Tirafusible) | u | 2.18 | 2.18 | 28 | 61.04 |  | 0 |  | 0 | 28 | 61.04
138 | Fusible de expulsión cabeza removible, tipo H, 6 A (Tirafusible) | u | 2.14 | 0 |  | 0 |  | 0 |  | 0 | 0 | 0
139 | Fusible de expulsión cabeza removible, tipo H, 8 A (Tirafusible) | u | 2.83 | 0 |  | 0 |  | 0 |  | 0 | 0 | 0
140 | Fusible de expulsión cabeza removible, tipo H, 10 A (Tirafusible) | u | 2.79 | 0 |  | 0 |  | 0 |  | 0 | 0 | 0
141 | Fusible de expulsión cabeza removible, tipo K, 15A (Tirafusible) | u | 3.17 | 0 |  | 0 |  | 0 |  | 0 | 0 | 0
142 | Fusible de expulsión cabeza removible, tipo K, 20A (Tirafusible) | u | 3.13 | 0 |  | 0 |  | 0 |  | 0 | 0 | 0
143 | Fusible de expulsión cabeza removible, tipo K, 25A (Tirafusible) | u | 3.34 | 0 |  | 0 |  | 0 |  | 0 | 0 | 0
144 | Fusible de expulsión cabeza removible, tipo K, 30A (Tirafusible) | u | 3.4 | 0 |  | 0 |  | 0 |  | 0 | 0 | 0
145 | Fusible de expulsión cabeza removible, tipo K, 40A (Tirafusible) | u | 3.47 | 3.48 | 3 | 10.44 | 3 | 10.44 |  | 0 | 6 | 20.88
146 | Fusible de expulsión cabeza removible, tipo K, 50A (Tirafusible) | u | 4.38 | 4.39 | 3 | 13.17 | 3 | 13.17 |  | 0 | 6 | 26.34
147 | Fusible de expulsión cabeza removible, tipo K, 60A (Tirafusible) | u | 4.53 | 4.54 | 3 | 13.62 | 3 | 13.62 |  | 0 | 6 | 27.24
148 | Fusible de expulsión cabeza removible, tipo K, 65A (Tirafusible) | u | 4.55 | 0 |  | 0 |  | 0 |  | 0 | 0 | 0
149 | Fusible de expulsión cabeza removible, tipo K, 70A (Tirafusible) | u | 4.79 | 0 |  | 0 |  | 0 |  | 0 | 0 | 0
150 | Fusible de expulsión cabeza removible, tipo K, 80A (Tirafusible) | u | 4.8 | 0 |  | 0 |  | 0 |  | 0 | 0 | 0
151 | Fusible de expulsión cabeza removible, tipo K, 100A (Tirafusible) | u | 5.75 | 0 |  | 0 |  | 0 |  | 0 | 0 | 0
152 | Fusible de expulsión cabeza removible, tipo K, 125A (Tirafusible) | u | 6.23 | 0 |  | 0 |  | 0 |  | 0 | 0 | 0
153 | Fusible de expulsión cabeza removible, tipo K, 140A (Tirafusible) | u | 8.42 | 0 |  | 0 |  | 0 |  | 0 | 0 | 0
154 | Fusible de expulsión cabeza removible, tipo K, 150A (Tirafusible) | u | 8.64 | 0 |  | 0 |  | 0 |  | 0 | 0 | 0
155 | Fusible de expulsión cabeza removible, tipo K, 200A (Tirafusible) | u | 8.97 | 0 |  | 0 |  | 0 |  | 0 | 0 | 0
156 | Empalme tubular preaislado P/compresión P/cable CU/AL de sección 50MM2 | u | 6.19 | 0 |  | 0 |  | 0 |  | 0 | 0 | 0
157 | Empalme tubular preaislado P/compresión P/cable CU/AL de sección 52MM2 (DPB52) | u | 8.82 | 0 |  | 0 |  | 0 |  | 0 | 0 | 0
158 | Conector dentado estanco, doble cuerpo, de 35 a 150 mm2 (2 AWG - 300 MCM) conductor principal y derivado | u | 7.72 | 0 |  | 0 |  | 0 |  | 0 | 0 | 0
159 | Transformador monofásico autoprotegido 5 KVA, 13800 GRdY / 7960 V - 120 /240 V | u | 1067.05 | 0 |  | 0 |  | 0 |  | 0 | 0 | 0
160 | Transformador monofásico autoprotegido 10 KVA, 13800 GRdY / 7960 V - 120 /240 V | u | 1123.57 | 0 |  | 0 |  | 0 |  | 0 | 0 | 0
161 | Transformador monofásico autoprotegido 15 KVA, 13800 GRdY / 7960 V - 120 /240 V | u | 1321.27 | 0 |  | 0 |  | 0 |  | 0 | 0 | 0
162 | Transformador monofásico autoprotegido 25 KVA, 13800 GRdY / 7960 V - 120 /240 V | u | 1608.46 | 0 |  | 0 |  | 0 |  | 0 | 0 | 0
163 | Transformador monofásico autoprotegido 37,5 KVA, 13800 GRdY / 7960 V - 120 /240 V | u | 2166.33 | 0 |  | 0 |  | 0 |  | 0 | 0 | 0
164 | Transformador monofásico autoprotegido 50 KVA, 13800 GRdY / 7960 V - 120 /240 V | u | 2353.34 | 0 |  | 0 |  | 0 |  | 0 | 0 | 0
165 | Transformador monofásico autoprotegido 75 KVA, 13800 GRdY / 7960 V - 120 /240 V | u | 3608.61 | 0 |  | 0 |  | 0 |  | 0 | 0 | 0
166 | Varilla para puesta a tierra tipo copperweld, 16 mm (5/8") de diám. x 1800 mm (71") de long. | u | 7.77 | 8.2 | 30 | 246 | 30 | 246 |  | 0 | 60 | 492
167 | Varilla para puesta a tierra tipo copperweld, 16 mm (5/8") de diám. x 1800 mm (71") de long., de alta camada | u | 10.56 | 11.73 |  | 0 |  | 0 | 4 | 46.92 | 4 | 46.92
168 | Suelda exotérmica 90 gramos | u | 12.9 | 12.93 |  | 0 |  | 0 | 4 | 51.72 | 4 | 51.72
169 | Conector de Cu de (5/8") , para sistemas de puesta a tierra | u | 2.4 | 2.4 | 30 | 72 | 30 | 72 |  | 0 | 60 | 144
170 | Conector de Cu a golpe de martillo para sistemas de puesta a tierra | u | 8.21 | 0 |  | 0 |  | 0 |  | 0 | 0 | 0
171 | Luminaria con lámpara de alta presión Na de 100W potencia constante, con brazo para montaje en poste, 240/120V, autocontrolada | u | 126.92 | 0 |  | 0 |  | 0 |  | 0 | 0 | 0
172 | Luminaria con lámpara de alta presión Na de 150W potencia constante, con brazo para montaje en poste, 240/120V, autocontrolada | u | 147.68 | 0 |  | 0 |  | 0 |  | 0 | 0 | 0
173 | Luminaria con lámpara de alta presión Na de 250W doble nivel de potencia, con brazo para montaje en poste, 240/120V | u | 187.87 | 0 |  | 0 |  | 0 |  | 0 | 0 | 0
174 | Luminaria con lámpara de alta presión Na de 400W doble nivel de potencia, con brazo para montaje en poste, 240/120V. | u | 213.77 | 0 |  | 0 |  | 0 |  | 0 | 0 | 0
175 | Conector dentado simple, principal 10 a 95 mm2 (6 - 3/0 AWG), deribado a 1,5 - 10 mm2 (16-6AWG) | u | 2.37 | 0 |  | 0 |  | 0 |  | 0 | 0 | 0
176 | Cable de cobre aislado 3x14 AWG, 600V | m | 1.91 | 0 |  | 0 |  | 0 |  | 0 | 0 | 0
177 | Derivador termoplástico de cable concentrico | u | 0.71 | 0.71 | 30 | 21.3 | 30 | 21.3 |  | 0 | 60 | 42.6
178 | Pinza termoplástica para acometida | u | 1.32 | 1.32 | 60 | 79.2 | 60 | 79.2 |  | 0 | 120 | 158.4
179 | Mensula termoplástica de retención para cable | u | 0.4 | 0.4 | 30 | 12 | 60 | 24 |  | 0 | 90 | 36
180 | Mensula termoplástica de retención para fachada | u | 0.5 | 0.5 | 30 | 15 | 60 | 30 |  | 0 | 90 | 45
181 | Conector tipo estanco, simple dentado, principal 16 a 95 mm2 (4-3/0 AWG) derivado 4 a 35 mm2 (12 a 2 AWG) | u | 2.28 | 2.28 | 120 | 273.6 | 100 | 228 |  | 0 | 220 | 501.6
182 | Portafusible áereo encapsulado, fusible neozed | u | 2.3 | 2.3 | 30 | 69 | 30 | 69 |  | 0 | 60 | 138
183 | Cartucho fusible neozed | u | 0.53 | 0.53 | 30 | 15.9 | 30 | 15.9 |  | 0 | 60 | 31.8
184 | Kit de Acometida 240 V (kit 240v individual en funda con 6 amarras de plastico y 2 de acero inoxidable) | u | 17.97 | 0 |  | 0 |  | 0 |  | 0 | 0 | 0
185 | Cable Antihurto de Al, AA-8000, cableado, 600 V, XLPE, 3x6 AWG, 7 hilos, chaqueta XLPE | m | 1.41 | 1.54 | 1400 | 2156 | 1200 | 1848 |  | 0 | 2600 | 4004
186 | Cable Antihurto de Al, AA-8000, cableado, 600 V, XLPE, 3x4 AWG, 7 hilos, chaqueta XLPE | m | 1.68 | 0 |  | 0 |  | 0 |  | 0 | 0 | 0
187 | Caja de policarbonato para proteccion de medidor con Riel DIN 400x220x125 mm | u | 22.15 | 22.19 | 30 | 665.7 | 30 | 665.7 |  | 0 | 60 | 1331.4
188 | Interruptor Termomagnetico Riel DIM 63A 2 Polos | u | 8.08 | 8.1 |  | 0 | 30 | 243 |  | 0 | 30 | 243
189 | Taco F6 | u | 0.03 | 0.03 | 60 | 1.8 | 60 | 1.8 |  | 0 | 120 | 3.6
190 | Taco F10 | u | 0.06 | 0 |  | 0 |  | 0 |  | 0 | 0 | 0
191 | Tornillo T/P 1x8 | u | 0.03 | 0 |  | 0 |  | 0 |  | 0 | 0 | 0
192 | Tornillo T/P 2x14 | u | 0.1 | 0.1 | 60 | 6 | 60 | 6 |  | 0 | 120 | 12
193 | Clavo de acero de 1 1/2" con arandela, tipo HILTI | u | 0.29 | 0.29 |  | 0 | 60 | 17.4 |  | 0 | 60 | 17.4
194 | Tubo 1/2" conduit EMT para instalaciones electricas | u | 3.18 | 3.19 | 30 | 95.7 | 30 | 95.7 |  | 0 | 60 | 191.4
195 | Conector EMT 1/2" | u | 0.17 | 0 |  | 0 |  | 0 |  | 0 | 0 | 0
196 | Grapa EMT 1/2" | u | 0.17 | 0.17 | 60 | 10.2 | 60 | 10.2 |  | 0 | 120 | 20.4
197 | Tubo de acero galvanizado de 3" (76 mm) diametro, 3 mm de espesor, 6 m de largo | u | 41.09 | 0 |  | 0 |  | 0 |  | 0 | 0 | 0
198 | Caja de PVC 150x150x70 mm (para empalme entre medidor e instalacion interna) | u | 3 | 0 |  | 0 |  | 0 |  | 0 | 0 | 0
199 | Medidor electrónico Bifásico forma 13A con dispositivo de comunicación Radio Frecuencia, 2F-3h, kWh, kVARh, kW, clase 100, tipo bornera | u | 51.81 | 51.91 | 30 | 1557.3 | 30 | 1557.3 |  | 0 | 60 | 3114.6
200 | Protector de punta de cable, para red Preensamblada, forma cilindrica | m | 0.61 | 0 |  | 0 |  | 0 |  | 0 | 0 | 0
201 | Perno máquina de acero galvanizado, tuerca, arandela plana, arandelas de presión, 16x38mm (5/8"x 1 1/2") | u | 1.72 | 0 |  | 0 |  | 0 |  | 0 | 0 | 0
| SUBTOTAL MATERIALES |  |  |  | 116505.4 |  | 109155.61 |  | 85165.88 |  | 310826.89
B | MANO DE OBRA
202 | DESBROCE ZONA CON ALTA VEGETACIÓN | km | 258.4 | 258.58 |  | 0 | 2 | 517.16 |  | 0 | 2 | 517.16
203 | DESBROCE ZONA CON POCA VEGETACIÓN | km | 134 | 134.27 |  | 0 |  | 0 | 2.38 | 319.56 | 2.38 | 319.56
204 | APERTURA DE TROCHA ZONA CON ALTA VEGETACIÓN | km | 114.23 | 0 |  | 0 |  | 0 |  | 0 | 0 | 0
205 | APERTURA DE TROCHA ZONA CON POCA VEGETACIÓN | km | 87.5 | 0 |  | 0 |  | 0 |  | 0 | 0 | 0
206 | APERTURA DE TROCHA ZONA EN TERRENO PANTANOSO | km | 143.14 | 0 |  | 0 |  | 0 |  | 0 | 0 | 0
207 | APERTURA DE FRANJA DE SERVIDUMBRE EN LINEAS DE DISTRIBUCION ZONA CON ALTA VEGETACIÓN (10 metros de ancho) | km | 272.64 | 0 |  | 0 |  | 0 |  | 0 | 0 | 0
208 | APERTURA DE FRANJA DE SERVIDUMBRE EN LINEAS DE DISTRIBUCION ZONA CON POCA VEGETACIÓN (10 metros de ancho) | km | 152.66 | 0 |  | 0 |  | 0 |  | 0 | 0 | 0
209 | REPLANTEO (URBANO MARGINAL) | km | 102.42 | 0 |  | 0 |  | 0 |  | 0 | 0 | 0
210 | REPLANTEO (ZONA RURAL TERRENO REGULAR) | km | 116.39 | 116.62 | 7.8 | 909.64 |  | 0 | 6 | 699.72 | 13.8 | 1609.36
211 | REPLANTEO (ZONA RURAL TERRENO IRREGULAR) | km | 168.91 | 169.25 |  | 0 | 9 | 1523.25 |  | 0 | 9 | 1523.25
212 | EXCAVACIÓN PARA POSTES O ANCLAS TERRENO NORMAL | u | 20.35 | 20.39 | 155 | 3160.45 | 171 | 3486.69 | 136 | 2773.04 | 462 | 9420.18
213 | EXCAVACIÓN PARA POSTES O ANCLAS TERRENO DURO | u | 33.11 | 0 |  | 0 |  | 0 |  | 0 | 0 | 0
214 | EXCAVACIÓN PARA POSTES O ANCLAS TERRENO ROCOSO | u | 59.67 | 0 |  | 0 |  | 0 |  | 0 | 0 | 0
215 | EXCAVACIÓN PARA POSTES O ANCLAS TERRENO ESPECIAL (DINAMITA) | u | 64.32 | 0 |  | 0 |  | 0 |  | 0 | 0 | 0
216 | IZADO DE POSTES H.A. DE 9 A 12 M, CON GRÚA | u | 34.74 | 34.81 | 108 | 3759.48 | 121 | 4212.01 | 97 | 3376.57 | 326 | 11348.06
217 | IZADO DE POSTES H.A. DE 14 M 500 KG, CON GRÚA | u | 51 | 51.1 | 2 | 102.2 | 2 | 102.2 |  | 0 | 4 | 204.4
218 | IZADO DE POSTES H.A. DE 9 A 12 M, H A A MANO | u | 85.75 | 0 |  | 0 |  | 0 |  | 0 | 0 | 0
219 | IZADO DE POSTES H.A. DE 14 M, A MANO | u | 130.14 | 0 |  | 0 |  | 0 |  | 0 | 0 | 0
220 | MOVILIZACIÓN A SITIO DE POSTES 9M-12M H.A. A MANO | m | 3.44 | 0 |  | 0 |  | 0 |  | 0 | 0 | 0
221 | MOVILIZACIÓN A SITIO DE POSTES 14M H.A. A MANO | m | 5.78 | 0 |  | 0 |  | 0 |  | 0 | 0 | 0
222 | IZADO DE POSTE PLÁSTICO REFORZADO CON FIBRA DE VIDRIO DE 10 A 12 M, A MANO | u | 24.11 | 0 |  | 0 |  | 0 |  | 0 | 0 | 0
223 | IZADO DE POSTE PLÁSTICO REFORZADO CON FIBRA DE VIDRIO DE 14 M, A MANO | u | 36.93 | 0 |  | 0 |  | 0 |  | 0 | 0 | 0
224 | MOVILIZACIÓN A SITIO DE POSTE PLÁSTICO REFORZADO CON FIBRA DE VIDRIO DE 10 HASTA 12 M, A MANO | m | 1.3 | 0 |  | 0 |  | 0 |  | 0 | 0 | 0
225 | MOVILIZACIÓN A SITIO DE POSTE PLÁSTICO REFORZADO CON FIBRA DE VIDRIO DE 14 M, A MANO | m | 1.63 | 0 |  | 0 |  | 0 |  | 0 | 0 | 0
226 | RETIRO DE POSTES H.A. DE 9 a 12 M, CON GRUA | u | 20.844 | 0 |  | 0 |  | 0 |  | 0 | 0 | 0
227 | RETIRO DE POSTES H.A. DE 14 M, CON GRUA | u | 30.6 | 0 |  | 0 |  | 0 |  | 0 | 0 | 0
228 | RETIRO DE POSTES 9M-12M H.A. A MANO | u | 51.45 | 0 |  | 0 |  | 0 |  | 0 | 0 | 0
229 | RETIRO DE POSTES 14M H.A. A MANO | u | 78.084 | 0 |  | 0 |  | 0 |  | 0 | 0 | 0
230 | RETIRO DE POSTE PLASTICO REFORZADO CON FIBRA DE VIDRIO DE 10 a 12 M, A MANO | u | 14.466 | 0 |  | 0 |  | 0 |  | 0 | 0 | 0
231 | RETIRO DE POSTE PLASTICO REFORZADO CON FIBRA DE VIDRIO DE 14 M, A MANO | u | 22.158 | 0 |  | 0 |  | 0 |  | 0 | 0 | 0
232 | MONTAJE DE ANCLA PARA TENSOR | u | 7.8 | 7.82 | 47 | 367.54 | 54 | 422.28 | 39 | 304.98 | 140 | 1094.8
233 | INSTALACIÓN DE TENSORES TAD-OTS , A TIERRA SIMPLE (INST. CABLE TENSOR Y ACCESORIOS) BAJO VOLTAJE | u | 16.15 | 16.18 | 1 | 16.18 |  | 0 |  | 0 | 1 | 16.18
234 | INSTALACIÓN DE TENSORES TAT-OTS , A TIERRA SIMPLE (INST. CABLE TENSOR Y ACCESORIOS) MEDIO VOLTAJE | u | 15.52 | 15.55 | 22 | 342.1 | 12 | 186.6 | 36 | 559.8 | 70 | 1088.5
235 | INSTALACIÓN DE TENSORES OTD, A TIERRA DOBLE (INST. CABLE TENSOR Y ACCESORIOS) MEDIO VOLTAJE | u | 20.47 | 20.51 | 24 | 492.24 | 42 | 861.42 |  | 0 | 66 | 1353.66
236 | INSTALACIÓN DE TENSORES OFS, FAROL SIMPLE (INST. CABLE TENSOR Y ACCESORIOS) MEDIO VOLTAJE | u | 17.32 | 17.35 |  | 0 |  | 0 | 3 | 52.05 | 3 | 52.05
237 | INSTALACIÓN DE TENSORES OFS, FAROL SIMPLE (INST. CABLE TENSOR Y ACCESORIOS) BAJO VOLTAJE | u | 17.43 | 0 |  | 0 |  | 0 |  | 0 | 0 | 0
238 | INSTALACIÓN DE TENSORES OFD, FAROL DOBLE (INST. CABLE TENSOR Y ACCESORIOS) MEDIO VOLTAJE | u | 19.76 | 0 |  | 0 |  | 0 |  | 0 | 0 | 0
239 | INSTALACIÓN DE TENSORES OPS, POSTE A POSTE SIMPLE (INST. CABLE TENSOR Y ACCESORIOS) BAJO VOLTAJE | u | 14.97 | 0 |  | 0 |  | 0 |  | 0 | 0 | 0
240 | INSTALACIÓN DE TENSORES OPS, POSTE A POSTE SIMPLE (INST. CABLE TENSOR Y ACCESORIOS) MEDIO VOLTAJE | u | 16.97 | 17 | 4 | 68 |  | 0 | 6 | 102 | 10 | 170
241 | INSTALACIÓN DE TENSORES OPD, POSTE A POSTE DOBLE (INST. CABLE TENSOR Y ACCESORIOS) MEDIO VOLTAJE | u | 20.37 | 0 |  | 0 |  | 0 |  | 0 | 0 | 0
242 | INSTALACIÓN DE TENSORES OVS, EN V A TIERRA - SIMPLE (INST. CABLE TENSOR Y ACCESORIOS) MEDIO VOLTAJE | u | 20.94 | 0 |  | 0 |  | 0 |  | 0 | 0 | 0
243 | INSTALACIÓN DE TENSORES OSS, POS A POSTE EN V SIMPLE (INST. CABLE TENSOR Y ACCESORIOS) MEDIO VOLTAJE | u | 22.27 | 0 |  | 0 |  | 0 |  | 0 | 0 | 0
244 | RETIRO DE TENSORES OTS , A TIERRA SIMPLE BT | u | 4.845 | 0 |  | 0 |  | 0 |  | 0 | 0 | 0
245 | RETIRO DE TENSORES OTS , A TIERRA SIMPLE MT | u | 4.656 | 0 |  | 0 |  | 0 |  | 0 | 0 | 0
246 | RETIRO DE TENSORES OTD, A TIERRA DOBLE | u | 6.141 | 0 |  | 0 |  | 0 |  | 0 | 0 | 0
247 | RETIRO DE TENSORES OFS, FAROL SIMPLE MT | u | 5.196 | 0 |  | 0 |  | 0 |  | 0 | 0 | 0
248 | RETIRO DE TENSORES OFS, FAROL SIMPLE BT |  | 5.229 | 0 |  | 0 |  | 0 |  | 0 | 0 | 0
249 | RETIRO DE TENSORES OFD, FAROL DOBLE MT | u | 5.928 | 0 |  | 0 |  | 0 |  | 0 | 0 | 0
250 | RETIRO DE TENSORES OPS, POSTE A POSTE SIMPLE BT | u | 4.491 | 0 |  | 0 |  | 0 |  | 0 | 0 | 0
251 | RETIRO DE TENSORES OPS, POSTE A POSTE SIMPLE MT | u | 5.091 | 0 |  | 0 |  | 0 |  | 0 | 0 | 0
252 | RETIRO DE TENSORES OPD, POSTE A POSTE DOBLE MT | u | 6.111 | 0 |  | 0 |  | 0 |  | 0 | 0 | 0
253 | RETIRO DE TENSORES OVS, EN V A TIERRA - SIMPLE MT | u | 6.282 | 0 |  | 0 |  | 0 |  | 0 | 0 | 0
254 | RETIRO DE TENSORES OSS, POS A POSTE EN V SIMPLE MT | u | 6.681 | 0 |  | 0 |  | 0 |  | 0 | 0 | 0
255 | ESTRUCTURAS BAJA TENSIÓN ESTRUCTURA TIPO 1EP | u | 9.85 | 9.87 | 93 | 917.91 | 93 | 917.91 |  | 0 | 186 | 1835.82
256 | ESTRUCTURAS BAJA TENSIÓN ESTRUCTURA TIPO 1ER | u | 12.8 | 12.83 | 16 | 205.28 | 14 | 179.62 | 2 | 25.66 | 32 | 410.56
257 | ESTRUCTURAS BAJA TENSIÓN ESTRUCTURA TIPO 1ED | u | 19.64 | 19.68 | 5 | 98.4 | 8 | 157.44 |  | 0 | 13 | 255.84
258 | ESTRUCTURAS BAJA TENSIÓN ESTRUCTURA TIPO 2EP | u | 24.51 | 0 |  | 0 |  | 0 |  | 0 | 0 | 0
259 | ESTRUCTURAS BAJA TENSIÓN ESTRUCTURA TIPO 2ER | u | 25.94 | 0 |  | 0 |  | 0 |  | 0 | 0 | 0
260 | ESTRUCTURAS BAJA TENSIÓN ESTRUCTURA TIPO 2ED | u | 27.25 | 0 |  | 0 |  | 0 |  | 0 | 0 | 0
261 | ESTRUCTURAS BAJA TENSIÓN ESTRUCTURA TIPO 3EP | u | 34.99 | 0 |  | 0 |  | 0 |  | 0 | 0 | 0
262 | ESTRUCTURAS BAJA TENSIÓN ESTRUCTURA TIPO 3ER | u | 33.18 | 0 |  | 0 |  | 0 |  | 0 | 0 | 0
263 | ESTRUCTURAS BAJA TENSIÓN ESTRUCTURA TIPO 3ED | u | 34.29 | 0 |  | 0 |  | 0 |  | 0 | 0 | 0
264 | ESTRUCTURAS BAJA TENSIÓN ESTRUCTURA TIPO 4EP | u | 36.73 | 0 |  | 0 |  | 0 |  | 0 | 0 | 0
265 | ESTRUCTURAS BAJA TENSIÓN ESTRUCTURA TIPO 4ER | u | 37.9 | 0 |  | 0 |  | 0 |  | 0 | 0 | 0
266 | ESTRUCTURAS BAJA TENSIÓN ESTRUCTURA TIPO 4ED | u | 39.13 | 0 |  | 0 |  | 0 |  | 0 | 0 | 0
267 | RETIRO DE ESTRUCTURA TIPO 1EP | u | 7.3875 | 0 |  | 0 |  | 0 |  | 0 | 0 | 0
268 | RETIRO DE ESTRUCTURA TIPO 1ER | u | 9.6 | 0 |  | 0 |  | 0 |  | 0 | 0 | 0
269 | RETIRO DE ESTRUCTURA TIPO 1ED | u | 14.73 | 0 |  | 0 |  | 0 |  | 0 | 0 | 0
270 | RETIRO DE ESTRUCTURA TIPO 2EP | u | 18.3825 | 0 |  | 0 |  | 0 |  | 0 | 0 | 0
271 | RETIRO DE ESTRUCTURA TIPO 2ER | u | 19.455 | 0 |  | 0 |  | 0 |  | 0 | 0 | 0
272 | RETIRO DE ESTRUCTURA TIPO 2ED | u | 20.4375 | 0 |  | 0 |  | 0 |  | 0 | 0 | 0
273 | RETIRO DE ESTRUCTURA TIPO 3EP | u | 26.2425 | 0 |  | 0 |  | 0 |  | 0 | 0 | 0
274 | RETIRO DE ESTRUCTURA TIPO 3ER | u | 24.885 | 0 |  | 0 |  | 0 |  | 0 | 0 | 0
275 | RETIRO DE ESTRUCTURA TIPO 3ED | u | 25.7175 | 0 |  | 0 |  | 0 |  | 0 | 0 | 0
276 | RETIRO DE ESTRUCTURA TIPO 4EP | u | 27.5475 | 0 |  | 0 |  | 0 |  | 0 | 0 | 0
277 | RETIRO DE ESTRUCTURA TIPO 4ER | u | 28.425 | 0 |  | 0 |  | 0 |  | 0 | 0 | 0
278 | RETIRO DE ESTRUCTURA TIPO 4ED | u | 29.3475 | 0 |  | 0 |  | 0 |  | 0 | 0 | 0
279 | ESTRUCTURA RED PREENSAMBLADA TIPO IPP3 (PASANTE O TANGENTE CON 3 CONDUCTORES) | u | 23.88 | 0 |  | 0 |  | 0 |  | 0 | 0 | 0
280 | ESTRUCTURA RED PREENSAMBLADA TIPO IPA3 (ANGULAR CON TRES CONDUCTORES) | u | 26.26 | 0 |  | 0 |  | 0 |  | 0 | 0 | 0
281 | ESTRUCTURA RED PREENSAMBLADA TIPO IPR3 (RETENCIÓN O TERMINAL, CON 3 CONDUCTORES) | u | 29.75 | 0 |  | 0 |  | 0 |  | 0 | 0 | 0
282 | ESTRUCTURA RED PREENSAMBLADA TIPO IPD3 (DOBLE RETENCIÓN O DOBLE TERMINAL, CON 3 CONDUCTORES) | u | 35.01 | 0 |  | 0 |  | 0 |  | 0 | 0 | 0
283 | RETIRO DE ESTRUCTURA RED PREENSAMBLADA TIPO IPP3 (PASANTE O TANGENTE CON 3 CONDUCTORES) | u | 17.91 | 0 |  | 0 |  | 0 |  | 0 | 0 | 0
284 | RETIRO DE ESTRUCTURA RED PREENSAMBLADA TIPO IPA3 (ANGULAR CON TRES CONDUCTORES) | u | 19.695 | 0 |  | 0 |  | 0 |  | 0 | 0 | 0
285 | RETIRO DE ESTRUCTURA RED PREENSAMBLADA TIPO IPR3 (RETENSIÓN O TERMINAL, CON 3 CONDUCTORES) | u | 22.3125 | 0 |  | 0 |  | 0 |  | 0 | 0 | 0
286 | RETIRO DE ESTRUCTURA RED PREENSAMBLADA TIPO IPD3 (DOBLE RETENCIÓN O DOBLE TERMINAL, CON 3 CONDUCTORES) | u | 26.2575 | 0 |  | 0 |  | 0 |  | 0 | 0 | 0
287 | ESTRUCTURAS MEDIA TENSIÓN ESTRUCTURA 1CP | u | 14.54 | 14.57 |  | 0 |  | 0 | 26 | 378.82 | 26 | 378.82
288 | ESTRUCTURAS MEDIA TENSIÓN ESTRUCTURA 1CA | u | 16.41 | 16.44 |  | 0 |  | 0 | 5 | 82.2 | 5 | 82.2
289 | ESTRUCTURAS MEDIA TENSIÓN ESTRUCTURA 1CR | u | 20.17 | 20.21 | 23 | 464.83 | 12 | 242.52 | 9 | 181.89 | 44 | 889.24
290 | ESTRUCTURAS MEDIA TENSIÓN ESTRUCTURA 1CD | u | 18.42 | 18.46 | 2 | 36.92 | 2 | 36.92 |  | 0 | 4 | 73.84
291 | ESTRUCTURAS MEDIA TENSIÓN ESTRUCTURA 1BA | u | 18.22 | 0 |  | 0 |  | 0 |  | 0 | 0 | 0
292 | ESTRUCTURAS MEDIA TENSIÓN ESTRUCTURA 1BD | u | 22.69 | 22.74 |  | 0 |  | 0 | 1 | 22.74 | 1 | 22.74
293 | ESTRUCTURAS MEDIA TENSIÓN ESTRUCTURA 1VP | u | 31.38 | 0 |  | 0 |  | 0 |  | 0 | 0 | 0
294 | ESTRUCTURAS MEDIA TENSIÓN ESTRUCTURA 1VA | u | 33.43 | 0 |  | 0 |  | 0 |  | 0 | 0 | 0
295 | ESTRUCTURAS MEDIA TENSIÓN ESTRUCTURA 1VR | u | 31.75 | 0 |  | 0 |  | 0 |  | 0 | 0 | 0
296 | ESTRUCTURAS MEDIA TENSIÓN ESTRUCTURA 1VD | u | 35.78 | 0 |  | 0 |  | 0 |  | 0 | 0 | 0
297 | RETIRO DE ESTRUCTURA 1CP | u | 10.905 | 0 |  | 0 |  | 0 |  | 0 | 0 | 0
298 | RETIRO DE ESTRUCTURA 1CA | u | 12.3075 | 0 |  | 0 |  | 0 |  | 0 | 0 | 0
299 | RETIRO DE ESTRUCTURA 1CR | u | 15.1275 | 0 |  | 0 |  | 0 |  | 0 | 0 | 0
300 | RETIRO DE ESTRUCTURA 1CD | u | 13.815 | 0 |  | 0 |  | 0 |  | 0 | 0 | 0
301 | RETIRO DE ESTRUCTURA 1BA | u | 13.665 | 0 |  | 0 |  | 0 |  | 0 | 0 | 0
302 | RETIRO DE ESTRUCTURA 1BD | u | 17.0175 | 0 |  | 0 |  | 0 |  | 0 | 0 | 0
303 | RETIRO DE ESTRUCTURA 1VP | u | 23.535 | 0 |  | 0 |  | 0 |  | 0 | 0 | 0
304 | RETIRO DE ESTRUCTURA 1VA | u | 25.0725 | 0 |  | 0 |  | 0 |  | 0 | 0 | 0
305 | RETIRO DE ESTRUCTURA 1VR | u | 23.8125 | 0 |  | 0 |  | 0 |  | 0 | 0 | 0
306 | RETIRO DE ESTRUCTURA 1VD | u | 26.835 | 0 |  | 0 |  | 0 |  | 0 | 0 | 0
307 | ESTRUCTURAS TRIFÁSICAS ESTRUCTURA TIPO 3CP | u | 20.17 | 20.21 | 85 | 1717.85 | 97 | 1960.37 |  | 0 | 182 | 3678.22
308 | ESTRUCTURAS TRIFÁSICAS ESTRUCTURA TIPO 3CA | u | 19.29 | 19.33 | 8 | 154.64 | 14 | 270.62 |  | 0 | 22 | 425.26
309 | ESTRUCTURAS TRIFÁSICAS ESTRUCTURA TIPO 3CR | u | 22.94 | 0 |  | 0 |  | 0 |  | 0 | 0 | 0
310 | ESTRUCTURAS TRIFÁSICAS ESTRUCTURA TIPO 3CD | u | 32.27 | 0 |  | 0 |  | 0 |  | 0 | 0 | 0
311 | ESTRUCTURAS TRIFÁSICAS ESTRUCTURA TIPO 3VP | u | 29.67 | 29.73 |  | 0 |  | 0 | 22 | 654.06 | 22 | 654.06
312 | ESTRUCTURAS TRIFÁSICAS ESTRUCTURA TIPO 3VA | u | 37.64 | 37.72 |  | 0 |  | 0 | 6 | 226.32 | 6 | 226.32
313 | ESTRUCTURAS TRIFÁSICAS ESTRUCTURA TIPO 3VR | u | 40.98 | 41.06 |  | 0 |  | 0 | 13 | 533.78 | 13 | 533.78
314 | ESTRUCTURAS TRIFÁSICAS ESTRUCTURA TIPO 3VD | u | 40.76 | 40.84 |  | 0 |  | 0 | 1 | 40.84 | 1 | 40.84
315 | ESTRUCTURAS TRIFÁSICAS ESTRUCTURA TIPO 3SP | u | 22.18 | 22.22 |  | 0 |  | 0 | 40 | 888.8 | 40 | 888.8
316 | ESTRUCTURAS TRIFÁSICAS ESTRUCTURA TIPO 3SA | u | 20.39 | 20.43 |  | 0 |  | 0 | 12 | 245.16 | 12 | 245.16
317 | ESTRUCTURAS TRIFÁSICAS ESTRUCTURA TIPO 3SR | u | 21.8 | 21.84 | 15 | 327.6 | 16 | 349.44 |  | 0 | 31 | 677.04
318 | ESTRUCTURAS TRIFÁSICAS ESTRUCTURA TIPO 3HR | u | 67.91 | 0 |  | 0 |  | 0 |  | 0 | 0 | 0
319 | ESTRUCTURAS TRIFÁSICAS ESTRUCTURA TIPO 3SD | u | 23.42 | 23.47 | 5 | 117.35 | 9 | 211.23 | 4 | 93.88 | 18 | 422.46
320 | ESTRUCTURAS TRIFÁSICAS ESTRUCTURA TIPO 3HD | u | 73.97 | 0 |  | 0 |  | 0 |  | 0 | 0 | 0
321 | ESTRUCTURAS TRIFÁSICAS ESTRUCTURA TIPO 3BA | u | 25.39 | 0 |  | 0 |  | 0 |  | 0 | 0 | 0
322 | ESTRUCTURAS TRIFÁSICAS ESTRUCTURA TIPO 3BD | u | 25.96 | 0 |  | 0 |  | 0 |  | 0 | 0 | 0
323 | RETIRO DE ESTRUCTURA TIPO 3CP | u | 15.1275 | 0 |  | 0 |  | 0 |  | 0 | 0 | 0
324 | RETIRO DE ESTRUCTURA TIPO 3CA | u | 14.4675 | 0 |  | 0 |  | 0 |  | 0 | 0 | 0
325 | RETIRO DE ESTRUCTURA TIPO 3CR | u | 17.205 | 0 |  | 0 |  | 0 |  | 0 | 0 | 0
326 | RETIRO DE ESTRUCTURA TIPO 3CD | u | 24.2025 | 0 |  | 0 |  | 0 |  | 0 | 0 | 0
327 | RETIRO DE ESTRUCTURA TIPO 3VP | u | 22.2525 | 0 |  | 0 |  | 0 |  | 0 | 0 | 0
328 | RETIRO DE ESTRUCTURA TIPO 3VA | u | 28.23 | 0 |  | 0 |  | 0 |  | 0 | 0 | 0
329 | RETIRO DE ESTRUCTURA TIPO 3VR | u | 30.735 | 0 |  | 0 |  | 0 |  | 0 | 0 | 0
330 | RETIRO DE ESTRUCTURA TIPO 3VD | u | 30.57 | 0 |  | 0 |  | 0 |  | 0 | 0 | 0
331 | RETIRO DE ESTRUCTURA TIPO 3SP | u | 16.635 | 0 |  | 0 |  | 0 |  | 0 | 0 | 0
332 | RETIRO DE ESTRUCTURA TIPO 3SA | u | 15.2925 | 0 |  | 0 |  | 0 |  | 0 | 0 | 0
333 | RETIRO DE ESTRUCTURA TIPO 3SR | u | 16.35 | 0 |  | 0 |  | 0 |  | 0 | 0 | 0
334 | RETIRO DE ESTRUCTURA TIPO 3HR | u | 50.9325 | 0 |  | 0 |  | 0 |  | 0 | 0 | 0
335 | RETIRO DE ESTRUCTURA TIPO 3SD | u | 17.565 | 0 |  | 0 |  | 0 |  | 0 | 0 | 0
336 | RETIRO DE ESTRUCTURA TIPO 3HD | u | 55.4775 | 0 |  | 0 |  | 0 |  | 0 | 0 | 0
337 | RETIRO DE ESTRUCTURA TIPO 3BA | u | 19.0425 | 0 |  | 0 |  | 0 |  | 0 | 0 | 0
338 | RETIRO DE ESTRUCTURA TIPO 3BD | u | 19.47 | 0 |  | 0 |  | 0 |  | 0 | 0 | 0
339 | TENDIDO, REGULADO Y AMARRE DE CONDUCTOR # 4 AWG. | km | 384.01 | 0 |  | 0 |  | 0 |  | 0 | 0 | 0
340 | TENDIDO, REGULADO Y AMARRE DE CONDUCTOR # 2 AWG. | km | 389.05 | 0 |  | 0 |  | 0 |  | 0 | 0 | 0
341 | TENDIDO, REGULADO Y AMARRE DE CONDUCTOR # 1/0 AWG. | km | 401.76 | 402.56 | 7.8 | 3139.97 | 9 | 3623.04 | 2.75 | 1107.04 | 19.55 | 7870.05
342 | TENDIDO, REGULADO Y AMARRE DE CONDUCTOR # 2/0 AWG. | km | 422.14 | 422.98 |  | 0 | 27.6 | 11674.25 |  | 0 | 27.6 | 11674.25
343 | TENDIDO, REGULADO Y AMARRE DE CONDUCTOR # 3/0 AWG. | km | 435.67 | 436.54 |  | 0 |  | 0 | 19.74 | 8617.3 | 19.74 | 8617.3
344 | TENDIDO, REGULADO Y AMARRE DE CONDUCTOR # 4/0 AWG. | km | 463.28 | 464.21 | 23.83 | 11062.12 |  | 0 |  | 0 | 23.83 | 11062.12
345 | TENDIDO, REGULADO Y AMARRE DE CONDUCTOR AWG 266 MCM | km | 496.43 | 0 |  | 0 |  | 0 |  | 0 | 0 | 0
346 | TENDIDO, REGULADO Y AMARRE DE CONDUCTOR AWG 300 MCM | km | 499.49 | 0 |  | 0 |  | 0 |  | 0 | 0 | 0
347 | TENDIDO, REGULADO Y AMARRE DE CONDUCTOR AWG 350 MCM | km | 532.3 | 0 |  | 0 |  | 0 |  | 0 | 0 | 0
348 | RETIRO DE CONDUCTOR # 4 AWG. | km | 192.005 | 0 |  | 0 |  | 0 |  | 0 | 0 | 0
349 | RETIRO DE CONDUCTOR # 2 AWG. | km | 194.525 | 0 |  | 0 |  | 0 |  | 0 | 0 | 0
350 | RETIRO DE CONDUCTOR # 1/0 AWG. | km | 200.88 | 0 |  | 0 |  | 0 |  | 0 | 0 | 0
351 | RETIRO DE CONDUCTOR # 2/0 AWG. | km | 211.07 | 0 |  | 0 |  | 0 |  | 0 | 0 | 0
352 | RETIRO DE CONDUCTOR # 3/0 AWG. | km | 217.835 | 0 |  | 0 |  | 0 |  | 0 | 0 | 0
353 | RETIRO DE CONDUCTOR # 4/0 AWG. | km | 231.64 | 0 |  | 0 |  | 0 |  | 0 | 0 | 0
354 | RETIRO DE CONDUCTOR AWG 266 MCM | km | 248.215 | 0 |  | 0 |  | 0 |  | 0 | 0 | 0
355 | RETIRO DE CONDUCTOR AWG 300 MCM | km | 249.745 | 0 |  | 0 |  | 0 |  | 0 | 0 | 0
356 | RETIRO DE CONDUCTOR AWG 350 MCM | km | 266.15 | 0 |  | 0 |  | 0 |  | 0 | 0 | 0
357 | TENDIDO Y REGULADO DE CABLE PREENSAMBLADO 3X50+ 1X50 MM, 1/0 | km | 418.09 | 0 |  | 0 |  | 0 |  | 0 | 0 | 0
358 | TENDIDO Y REGULADO DE CABLE PREENSAMBLADO 2X50+1X50 MM, 1/0 | km | 418.16 | 419 |  | 0 | 0.7 | 293.3 |  | 0 | 0.7 | 293.3
359 | TENDIDO Y REGULADO DE CABLE PREENSAMBLADO 3X75+1X75 MM, 2/0 | km | 388.96 | 0 |  | 0 |  | 0 |  | 0 | 0 | 0
360 | TENDIDO Y REGULADO DE CABLE PREENSAMBLADO 2X75+1X75 MM, 2/0 | km | 379.2 | 0 |  | 0 |  | 0 |  | 0 | 0 | 0
361 | RETIRO Y REBOBINADO DE CABLE PREENSAMBLADO 3X50+ 1X50 mm, 1/0 | km | 209.045 | 0 |  | 0 |  | 0 |  | 0 | 0 | 0
362 | RETIRO Y REBOBINADO DE CABLE PREENSAMBLADO 2X50+1X50 mm, 1/0 | km | 209.08 | 0 |  | 0 |  | 0 |  | 0 | 0 | 0
363 | RETIRO Y REBOBINADO DE CABLE PREENSAMBLADO 3X75+1X75 mm, 2/0 | km | 194.48 | 0 |  | 0 |  | 0 |  | 0 | 0 | 0
364 | RETIRO Y REBOBINADO DE CABLE PREENSAMBLADO 2X75+1X75 mm, 2/0 | km | 189.6 | 0 |  | 0 |  | 0 |  | 0 | 0 | 0
365 | INSTALACIÓN DE SECCIONAMIENTO 1F (CON ESTRIBO) | u | 21.38 | 21.42 | 27 | 578.34 |  | 0 |  | 0 | 27 | 578.34
366 | INSTALACIÓN DE SECCIONAMIENTO 3F (CON ESTRIBO) | u | 38.29 | 38.37 | 2 | 76.74 |  | 0 | 6 | 230.22 | 8 | 306.96
367 | MONTAJE Y CONEXIÓN SECCIONADOR TIPO TÁNDEM DE COBRE (15 KV) DE 600 HASTA 1200 A, CON BARRA MONOPOLAR | u | 106.15 | 0 |  | 0 |  | 0 |  | 0 | 0 | 0
368 | RETIRO DE SECCIONAMIENTO 1F | u | 21.38 | 21.42 |  | 0 | 12 | 257.04 |  | 0 | 12 | 257.04
369 | RETIRO DE SECCIONAMIENTO 3F | u | 38.29 | 38.37 |  | 0 | 2 | 76.74 |  | 0 | 2 | 76.74
370 | Retiro y desconexión Seccionador tipo TANDEN de cobre (15 kV) de 600 hasta 1200 A, con barra | u | 106.15 | 0 |  | 0 |  | 0 |  | 0 | 0 | 0
371 | MONTAJE E INSTALACIÓN DE RECONECTADOR 3F | u | 116.9 | 0 |  | 0 |  | 0 |  | 0 | 0 | 0
372 | MONTAJE E INSTALACIÓN DE TABLERO DE CONTROL DEL RECONECTADOR | u | 117.02 | 0 |  | 0 |  | 0 |  | 0 | 0 | 0
373 | INSTALACIÓN DE PARARRAYO 1F | u | 23.5 | 0 |  | 0 |  | 0 |  | 0 | 0 | 0
374 | INSTALACIÓN DE PARARRAYO 3F | u | 41.58 | 41.66 |  | 0 |  | 0 | 3 | 124.98 | 3 | 124.98
375 | RETIRO DE PARARRAYO 1F | u | 23.5 | 0 |  | 0 |  | 0 |  | 0 | 0 | 0
376 | RETIRO DE PARARRAYO 3F | u | 41.58 | 0 |  | 0 |  | 0 |  | 0 | 0 | 0
377 | INSTALACIÓN DE PUESTA A TIERRA (RED PREENSAMBLADA O TRANSFORMADOR) | u | 19.19 | 0 |  | 0 |  | 0 |  | 0 | 0 | 0
378 | INSTALACION DE TRANSFORMADOR MONOFASICO, SECCIONAMIENTO, BAJANTE Y PUESTA A TIERRA ( HASTA 25 KVA) | u | 63.55 | 0 |  | 0 |  | 0 |  | 0 | 0 | 0
379 | INSTALACION DE TRANSFORMADOR MONOFASICO, SECCIONAMIENTO, BAJANTE Y PUESTA A TIERRA ( DE 37,5 HASTA 75 KVA) | u | 127.61 | 0 |  | 0 |  | 0 |  | 0 | 0 | 0
380 | RETIRO DE TRANSFORMADOR MONOFASICO, SECCIONAMIENTO, BAJANTE Y PUESTA A TIERRA ( HASTA 25 KVA) | u | 63.55 | 0 |  | 0 |  | 0 |  | 0 | 0 | 0
381 | RETIRO DE TRANSFORMADOR MONOFASICO, SECCIONAMIENTO, BAJANTE Y PUESTA A TIERRA ( DE 37,5 HASTA 75 KVA) | u | 127.61 | 0 |  | 0 |  | 0 |  | 0 | 0 | 0
382 | INSTALACIÓN DE LUMINARIAS HASTA 150W | u | 22.19 | 0 |  | 0 |  | 0 |  | 0 | 0 | 0
383 | INSTALACIÓN DE LUMINARIAS 250W | u | 23.02 | 0 |  | 0 |  | 0 |  | 0 | 0 | 0
384 | INSTALACIÓN DE LUMINARIAS 400W | u | 25.17 | 0 |  | 0 |  | 0 |  | 0 | 0 | 0
385 | INSTALACIÓN DE LUMINARIAS HASTA 400W (CON CARRO CANASTA) | u | 31.85 | 0 |  | 0 |  | 0 |  | 0 | 0 | 0
386 | RETIRO DE LUMINARIAS HASTA 150W | u | 16.6425 | 0 |  | 0 |  | 0 |  | 0 | 0 | 0
387 | RETIRO DE LUMINARIAS 250W | u | 17.265 | 0 |  | 0 |  | 0 |  | 0 | 0 | 0
388 | RETIRO DE LUMINARIAS 400W | u | 18.8775 | 0 |  | 0 |  | 0 |  | 0 | 0 | 0
389 | RETIRO DE LUMINARIAS 400W (Con carro canasta) | u | 23.8875 | 0 |  | 0 |  | 0 |  | 0 | 0 | 0
390 | EMPALME PREENSAMBLADO 4 CONDUCTORES (DERIVACIONES) | u | 9.83 | 0 |  | 0 |  | 0 |  | 0 | 0 | 0
391 | EMPALME PREENSAMBLADO 3 CONDUCTORES (DERIVACIONES) | u | 8.62 | 0 |  | 0 |  | 0 |  | 0 | 0 | 0
392 | EMPALME PREENSAMBLADO 2 CONDUCTORES (DERIVACIONES) | u | 7.91 | 0 |  | 0 |  | 0 |  | 0 | 0 | 0
393 | VINCULACIÓN PREENSAMBLADO 4 CONDUCTORES (CRUCE AÉREO) | u | 13.79 | 0 |  | 0 |  | 0 |  | 0 | 0 | 0
394 | VINCULACIÓN PREENSAMBLADO 3 CONDUCTORES (CRUCE AÉREO) | u | 12.03 | 0 |  | 0 |  | 0 |  | 0 | 0 | 0
395 | VINCULACIÓN PREENSAMBLADO 2 CONDUCTORES (CRUCE AÉREO) | u | 12.14 | 0 |  | 0 |  | 0 |  | 0 | 0 | 0
396 | Instalación sistema de medición (caja de policarbonato/módulo metálico con base socket + medidor + breaker de protección + acometida) - (zona urbana) | u | 16.54 | 16.57 | 20 | 331.4 |  | 0 |  | 0 | 20 | 331.4
397 | Instalación sistema de medición (caja de policarbonato/módulo metálico con base socket + medidor + breaker de protección + acometida) - (zona rural) | u | 28.05 | 28.11 |  | 0 | 20 | 562.2 |  | 0 | 20 | 562.2
398 | Instalación sistema de medición (caja de policarbonato/módulo metálico con base socket + medidor + breaker de protección + acometida) - (zona rural concentrado) |  | 22.94 | 0 |  | 0 |  | 0 |  | 0 | 0 | 0
399 | Reubicación sistema de medición (caja de policarbonato + medidor + breaker de protección + acometida) - (zona urbana) | u | 23.55 | 0 |  | 0 |  | 0 |  | 0 | 0 | 0
400 | Reubicación sistema de medición (caja de policarbonato + medidor + breaker de protección + acometida) - (zona rural) |  | 35.12 | 35.19 |  | 0 | 10 | 351.9 |  | 0 | 10 | 351.9
401 | Reubicación sistema de medición (caja de policarbonato + medidor + breaker de protección + acometida) - (zona rural concentrado) | u | 29.73 | 0 |  | 0 |  | 0 |  | 0 | 0 | 0
402 | Cambio de sistema de medición (caja de policarbonato o base socket + medidor + breaker de protección + acometida) - (zona urbana) | u | 18.68 | 18.72 | 10 | 187.2 |  | 0 |  | 0 | 10 | 187.2
403 | Cambio de sistema de medición (caja de policarbonato o base socket + medidor + breaker de protección + acometida) - (zona rural) |  | 30.28 | 0 |  | 0 |  | 0 |  | 0 | 0 | 0
404 | Cambio de sistema de medición (caja de policarbonato o base socket + medidor + breaker de protección + acometida) - (zona rural concentrado) | u | 25.18 | 0 |  | 0 |  | 0 |  | 0 | 0 | 0
405 | Cambio o Instalación de acometida convencional o antifraude (zona urbana) | u | 10.14 | 0 |  | 0 |  | 0 |  | 0 | 0 | 0
406 | Cambio o Instalación de acometida convencional o antifraude (zona rural) |  | 16.99 | 0 |  | 0 |  | 0 |  | 0 | 0 | 0
407 | Cambio o Instalación de acometida convencional o antifraude (zona rural concentrado) | u | 13.92 | 0 |  | 0 |  | 0 |  | 0 | 0 | 0
408 | Cambio de medidor y/o caja de policarbonato/módulo metálico existente - (zona urbana) | u | 10.26 | 0 |  | 0 |  | 0 |  | 0 | 0 | 0
409 | Retiro de sistema de medición (caja de policarbonato/módulo metálico con base socket + medidor + breaker de protección + acometida) - (zona urbana) | u | 12.94 | 0 |  | 0 |  | 0 |  | 0 | 0 | 0
410 | Retiro de sistema de medición (caja de policarbonato/módulo metálico con base socket + medidor + breaker de protección + acometida) - (zona rura concentradol) | u | 17.49 | 0 |  | 0 |  | 0 |  | 0 | 0 | 0
411 | Retiro de medidor (zona urbana) | u | 7.6 | 0 |  | 0 |  | 0 |  | 0 | 0 | 0
412 | Retiro de medidor (zona rural) | u | 13.66 | 0 |  | 0 |  | 0 |  | 0 | 0 | 0
413 | Retiro de acometida convencional o preensamblada (zona urbana) | u | 9.74 | 0 |  | 0 |  | 0 |  | 0 | 0 | 0
414 | Retiro de acometida convencional o preensamblada (zona rural concentrado) | u | 13.34 | 0 |  | 0 |  | 0 |  | 0 | 0 | 0
415 | Retiro de caja de distribución (zona urbana) | u | 6.62 | 0 |  | 0 |  | 0 |  | 0 | 0 | 0
416 | Retiro de caja de distribución (zona rural concentrada) | u | 9.76 | 0 |  | 0 |  | 0 |  | 0 | 0 | 0
417 | Instalación puesta a tierra sistema de medición (tuberia metálica EMT 1/2"+cable de cobre #8 THHN+grapas metálicas de 1/2"+varilla Cu 1,8 mts+conector+taco#6+tornillo t/pato) (zona urbana) incluye RESANE | u | 11.07 | 11.09 | 30 | 332.7 |  | 0 |  | 0 | 30 | 332.7
418 | Instalación puesta a tierra sistema de medición (tuberia metálica EMT 1/2"+cable de cobre #8 THHN+grapas metálicas de 1/2"+varilla Cu 1,8 mts+conector+taco#6+tornillo t/pato) (zona rural concentrado) incluye RESANE | u | 18.49 | 18.53 |  | 0 | 30 | 555.9 |  | 0 | 30 | 555.9
419 | Ingreso de información sistema comercial | u | 0.6 | 0.6 | 30 | 18 | 30 | 18 |  | 0 | 60 | 36
420 | Ingreso de Información al GIS | u | 1.18 | 0 |  | 0 |  | 0 |  | 0 | 0 | 0
421 | EXCAVACIÓN PARA COLOCAR TUBO POSTE PARA MEDIDOR (MEDIDAS DEL HUECO 20X60X20) | u | 7.32 | 0 |  | 0 |  | 0 |  | 0 | 0 | 0
422 | Sustitución de sis. med. indirecta trifasica MT (caja de proteccion+ base 13 terminales + medidor + TC + TP + cable de control+ funda bx) - (zona rural) | u | 32.22 | 0 |  | 0 |  | 0 |  | 0 | 0 | 0
423 | Instalación de tubo poste galvanizado de 2 1/2" ó 3" de diámetro - (zona rural) | u | 41.32 | 0 |  | 0 |  | 0 |  | 0 | 0 | 0
424 | Sustitución de sis. med. indirecta trifasica MT (caja de proteccion+ base 13 terminales + medidor + EQUIPO COMPACTO+ cable de control+ funda bx + puesta a tierra) - (zona rural) | u | 33.23 | 0 |  | 0 |  | 0 |  | 0 | 0 | 0
425 | LEVANTAMIENTO O VERIFICACIÓN DE INFORMACIÓN SIG DE POSTE DISTRIBUCIÓN Y TODA SU INFRAESTRUCTURA ELÉCTRICA ASOCIADA (URBANO) | u | 2.97 | 2.98 | 110 | 327.8 | 121 | 360.58 | 14 | 41.72 | 245 | 730.1
426 | LEVANTAMIENTO O VERIFICACIÓN DE INFORMACIÓN SIG DE POSTE DISTRIBUCIÓN Y TODA SU INFRAESTRUCTURA ELÉCTRICA ASOCIADA (RURAL) | u | 5.26 | 5.27 |  | 0 |  | 0 | 83 | 437.41 | 83 | 437.41
427 | LEVANTAMIENTO DE TRANSFORMADOR (URBANO) | u | 2.65 | 0 |  | 0 |  | 0 |  | 0 | 0 | 0
428 | LEVANTAMIENTO DE TRANSFORMADOR (RURAL) | u | 4.23 | 0 |  | 0 |  | 0 |  | 0 | 0 | 0
429 | LEVANTAMIENTO DE LUMINARIA CON CARRO CANASTA (URBANO) | u | 4.54 | 0 |  | 0 |  | 0 |  | 0 | 0 | 0
430 | LEVANTAMIENTO DE LUMINARIA CON CARRO CANASTA (RURAL) | u | 6.62 | 0 |  | 0 |  | 0 |  | 0 | 0 | 0
431 | IDENTIFICACIÓN DE FASE MV, BV AÉREO (UNA FASE) URBANO + CON EQUIPO IDENTIFICACIÓN FASES PARTICULAR | u | 1.96 | 0 |  | 0 |  | 0 |  | 0 | 0 | 0
432 | IDENTIFICACIÓN DE FASE MV, BV AÉREO (UNA FASE) RURAL + CON EQUIPO IDENTIFICACIÓN FASES PARTICULAR | u | 2.56 | 0 |  | 0 |  | 0 |  | 0 | 0 | 0
433 | IDENTIFICACIÓN DE FASE MV, BV AÉREO (DOS FASES) URBANO +CON EQUIPO IDENTIFICACIÓN FASES PARTICULAR | u | 2.18 | 0 |  | 0 |  | 0 |  | 0 | 0 | 0
434 | IDENTIFICACIÓN DE FASE MV, BV AÉREO (DOS FASES) RURAL +CON EQUIPO IDENTIFICACIÓN FASES PARTICULAR | u | 2.84 | 0 |  | 0 |  | 0 |  | 0 | 0 | 0
435 | IDENTIFICACIÓN DE FASE MV, BV AÉREO (TRES FASES) URBANO + CON EQUIPO IDENTIFICACIÓN FASES PARTICULAR | u | 2.66 | 2.67 | 15 | 40.05 |  | 0 |  | 0 | 15 | 40.05
436 | IDENTIFICACIÓN DE FASE MV, BV AÉREO (TRES FASES) RURAL + CON EQUIPO IDENTIFICACIÓN FASES PARTICULAR | u | 3.22 | 3.23 |  | 0 | 12 | 38.76 | 13 | 41.99 | 25 | 80.75
437 | IDENTIFICACIÓN DE FASE MV, BV AÉREO (UNA FASE) URBANO + CON EQUIPO IDENTIFICACIÓN FASES CNEL (URBANO) | u | 1.79 | 0 |  | 0 |  | 0 |  | 0 | 0 | 0
438 | IDENTIFICACIÓN DE FASE MV, BV AÉREO (UNA FASE) RURAL+ CON EQUIPO IDENTIFICACIÓN FASES CNEL (URBANO) | u | 2.32 | 0 |  | 0 |  | 0 |  | 0 | 0 | 0
439 | IDENTIFICACIÓN DE FASE MV, BV AÉREO (DOS FASES) URBANO +CON EQUIPO IDENTIFICACIÓN FASES CNEL | u | 1.99 | 0 |  | 0 |  | 0 |  | 0 | 0 | 0
440 | IDENTIFICACIÓN DE FASE MV, BV AÉREO (DOS FASES) RURAL +CON EQUIPO IDENTIFICACIÓN FASES CNEL | u | 2.57 | 0 |  | 0 |  | 0 |  | 0 | 0 | 0
441 | IDENTIFICACIÓN DE FASE MV, BV AÉREO (TRES FASES) URBANO+ CON EQUIPO IDENTIFICACIÓN FASES CNEL | u | 2.43 | 0 |  | 0 |  | 0 |  | 0 | 0 | 0
442 | IDENTIFICACIÓN DE FASE MV, BV AÉREO (TRES FASES) RURAL + CON EQUIPO IDENTIFICACIÓN FASES CNEL | u | 2.94 | 0 |  | 0 |  | 0 |  | 0 | 0 | 0
443 | LEVANTAMIENTO O VERIFICACIÓN DE INFORMACIÓN SIG DE MEDIDOR, TABLERO DE MEDIDORES O MEDIDOR TOTALIZADOR Y SU ACOMETIDA (ZONA URBANA) | u | 1.6 | 1.6 | 30 | 48 |  | 0 |  | 0 | 30 | 48
444 | LEVANTAMIENTO O VERIFICACIÓN DE INFORMACIÓN SIG DE MEDIDOR, TABLERO DE MEDIDORES O MEDIDOR TOTALIZADOR Y SU ACOMETIDA (ZONA RURAL) | u | 3.12 | 3.13 |  | 0 | 30 | 93.9 |  | 0 | 30 | 93.9
445 | DIGITALIZACIÓN DE INFORMACIÓN SIG DE POSTE DISTRIBUCIÓN O SUBTRANSMISION Y TODA SU INFRAESTRUCTURA ELÉCTRICA ASOCIADA | u | 1.25 | 1.25 | 110 | 137.5 | 121 | 151.25 | 97 | 121.25 | 328 | 410
446 | DIGITALIZACIÓN DE INFORMACIÓN SIG DE PUNTO DE MEDIDOR, TABLERO DE MEDIDORES O MEDIDOR TOTALIZADOR Y SU ACOMETIDA AÉREO O SUBTERRÁNEO | u | 0.87 | 0.87 | 30 | 26.1 | 30 | 26.1 |  | 0 | 60 | 52.2
447 | ETIQUETADO DE POSTE URBANO | u | 1.44 | 1.44 | 110 | 158.4 |  | 0 | 14 | 20.16 | 124 | 178.56
448 | ETIQUETADO DE POSTE RURAL | u | 2.54 | 2.55 |  | 0 | 121 | 308.55 | 83 | 211.65 | 204 | 520.2
449 | ETIQUETADO DE TRANSFORMADOR O SECCIONADOR URBANO | u | 5.46 | 0 |  | 0 |  | 0 |  | 0 | 0 | 0
450 | ETIQUETADO DE TRANSFORMADOR O SECCIONADOR RURAL | u | 6.91 | 0 |  | 0 |  | 0 |  | 0 | 0 | 0
451 | ETIQUETADO DE LUMINARIAS CON CARRO CANASTA | u | 6.95 | 0 |  | 0 |  | 0 |  | 0 | 0 | 0
452 | ETIQUETADO DE UNA FASE | u | 1.54 | 1.54 | 45 | 69.3 | 36 | 55.44 | 39 | 60.06 | 120 | 184.8
B | SUBTOTAL DE MANO DE OBRA |  |  |  | 29792.23 |  | 34084.63 |  | 22575.65 |  | 86452.51
C | TRANSPORTE
453 | CARGA, TRANSPORTE Y DESCARGA DE POSTES H.A. 9 A 12 M | u | 36.59 | 36.66 | 108 | 3959.28 | 121 | 4435.86 | 97 | 3556.02 | 326 | 11951.16
454 | CARGA, TRANSPORTE Y DESCARGA DE POSTES H.A. 14 M | u | 47.59 | 47.69 | 2 | 95.38 | 2 | 95.38 |  | 0 | 4 | 190.76
455 | CARGA, TRANSPORTE Y DESCARGA DE POSTES DE FIBRA DE VIDRIO | u | 30.49 | 0 |  | 0 |  | 0 |  | 0 | 0 | 0
456 | CARGA, TRANSPORTE Y DESCARGA DE POSTES . 9 A 14 M, EN GABARRA | u | 13.25 | 0 |  | 0 |  | 0 |  | 0 | 0 | 0
457 | CARGA, TRANSPORTE Y DESCARGA DE POSTES DE FIBRA DE VIDRIO FLUVIAL EN LANCHA O CANOA | u | 4.41 | 0 |  | 0 |  | 0 |  | 0 | 0 | 0
458 | TRANSPORTE DE MATERIALES (se determinará en función del volumen de materiales y ubicación del sector) | u |  |  | 1350.6231 |  | 1193.547 |  | 928.0699 |  | 3472.2401
459 | TRANSPORTE DE MANO DE OBRA (Costo mano de obra * factor distancia) | u |  |  | 2681.3 |  | 1704.23 |  | 1580.3 |  | 5965.83
C | SUBTOTAL DE TRANSPORTE |  |  |  | 8086.5831 |  | 7429.017 |  | 6064.3899 |  | 21579.9901
D | SUBTOTAL DE MATERIAL + MANO DE OBRA |  |  |  | 146297.63 |  | 143240.24 |  | 107741.53 |  | 397279.4
E | SUBTOTAL DE TRANSPORTE |  |  |  | 8086.5831 |  | 7429.017 |  | 6064.3899 |  | 21579.9901
F | SUBTOTAL DE PROYECTO (D + E) |  |  |  | 154384.2131 |  | 150669.257 |  | 113805.9199 |  | 418859.3901
G | IVA (12%) |  |  |  | 18526.1056 |  | 18080.3108 |  | 13656.7104 |  | 50263.1268
H | TOTAL PROYECTO (F + G) |  |  |  | 172910.3187 |  | 168749.5678 |  | 127462.6303 |  | 469122.5169
D1: DISTANCIA AL PROYECTO EN KM (distancia desde las bodegas del Sistema hasta el proyecto por carretera) |  |  |  |  | 54 |  | 30 |  | 40
D2: DISTANCIA AL PROYECTO EN KM EN VIA NO CARROZABLE (distancia desde la vía carrozable hasta el lugar más cercano del proyecto ) |  |  |  |  | 0 |  | 0 |  | 0
FACTOR DE DISTANCIA KM/600)*(TOTAL MO) |  |  |  |  | 0.09 |  | 0.05 |  | 0.07