## PRESUPUESTO EQUIPO
SUMINISTRO DE EQUIPOS Y MATERIALES, SUC ESTUDIO TÉCNICO PARA LA REPOTENCIACIÓN DE LA SUBESTACIÓN SHUSHUFINDI GD
|  | RUBRO | DESCRIPCIÓN | UNIDAD | CANTIDAD | PRECIO UNITARIO | PRECIO TOTAL
|  | 1 | EQUIPO PRIMARIO
|  | 1.1 | Equipos de Transformación
1 | 1 | 1.1.1 | Transformador trifásico, 69 kV/ 13.8 kV. Potencia 16/20 MVA conexión Dyn1, cambiador de tomas en vacio, con pararrayos instalados en alta tensión.Los terminales de baja tension y el neutro iran en una caja cerrada con aislamiento en aire.Debera ser suministrado con un monitor digital de temperatura y con un equipo de monitoreo de 3 gases de sistema de detección por espectroscopia fotoacustica PAS. El BIL de los bushings será 450 y 125 KV respectivamente con conectores en alta tensión para conductor 500 MCM Al y en 13.8 kV para conductor de cobre 2x500 MCM. | c/u | 1 | 420000 | 420000
|  | 1.2 | Equipo primario patio de 69 kV
1 | 2 | 1.2.1 | Disyuntor tripolar, 69 kV, 1200 A, 20.0 kA,. 450 kV BIL, tipo tanque muerto aislado en gas SF6, operado por motor, con estructura soporte y conectores terminales placa cable 500 MCM (M). En cada bushing debera estar instalado 2 TC para proteccion y uno para medicion de 20 VA precisión 5P20 y 0.2 respectivamente. | c/u | 4 | 75000 | 300000
1 | 3 | 1.2.2 | Seccionador tripolar doble apertura lateral, 69 kV, 1200 A, 20.0 kA, BIL 450 kV; montaje vertical en portico metalico, tipo - tres columnas doble apertura lateral; operado a motor 125 Vcc, sin cuchilla de puesta a tierra, con conectores terminales placa cable 500 MCM. | c/u | 6 | 12200 | 73200
1 | 4 | 1.2.4 | Seccionador tripolar, 69 kV, 1200 A, 20.0 kA, BIL 450 kV; montaje vertical en portico metalico, tipo - tres columnas doble apertura lateral; operado a motor 125 Vcc, con cuchilla de puesta a tierra, con conectores terminales placa cable 500 MCM . Para Línea | c/u | 2 | 14387.22 | 28774.44
1 | 5 | 1.2.5 | Seccionador tripolar de BY PASS, 69 kV, 1200 A, 20.0 kA, BIL 450 kV; montaje horizontal en portico metalico, tipo tres columnas apertura VERTICAL; operado a motor 125 Vcc, sin cuchilla de puesta a tierra, con conectores terminales placa cable 500 MCM. | c/u | 4 | 3298.2 | 13192.8
1 | 6 | 1.2.7 | Transformadores de potencial capacitivo de voltajel, 69/√3 kV; 2x (115-115/√3 V); BIL 450 kV; dos arrollamientos secundarios, uno de precisión 0.2 -20 VA y uno de precisión 3P-20 VA, con conector terminal placa cable 500 MCM y gabinete de agrupamiento cada tres unidades. Para Barra | c/u | 3 | 6785.13 | 20355.39
1 | 7 | 1.2.8 | Transformadores de potencial capacitivo de voltajel, 69/√3 kV; 1x (115-115/√3 V); BIL 450 kV; un arrollamiento secundario, uno de precisión 3P-20 VA, con estructura soporte, conector terminal placa cable 500 MCM y gabinete de agrupamiento cada tres unidades. Para Línea | c-u | 6 | 7691.1 | 46146.6
1 | 8 | 1.2.9 | Pararrayos tipo estación de 60 kV, MCOV 48 kV, 450 kV BIL, con contador de descargas y conector terminal placa cable 500 MCM (M) | c/u | 6 | 1428.09 | 8568.54
|  | 1.3 | Celdas de media tension
1 | 9 | 1.3.1 | Celda tipo metalclad para INTERIOR de media tensión a 24 kV aislada en aire, incluye: interruptor en VACIO, transformadores de corriente y potencial. CELDA 01 Alimentación Transformador. El transformador serà protegido con un IED con protecciòn 87T para 2 devanados con funciones de protecciòn de sobrecorriente de fases y neutro. Contará con un medidor con funciones de calidad de energia. Bloques de prueba para IED y el medidor con funciones de calidad de energia. | c/u | 1 | 40563 | 40563
1 | 10 | 1.3.2 | Celda tipo metalclad para INTERIOR de media tensión a 24 KV aislada en aire, incluye: interruptor en VACIO y transformadores de corriente. CELDA 02 A LA 06. Las celdas tendra de protecciòn un IED con funciones de BCU y protecciòn 67. Contará con un medidor de funciones de calidad de energia. Bloques de prueba para el IED y medidor con funciones de calidad de energia. | c/u | 5 | 40563 | 202815
|  | 2 | EQUIPOS SISTEMA DE SUPERVISIÓN CONTROL, PROTECCIÓN Y MEDICIÓN
|  | 2.1 | Tableros de Control, Protección y Medición 69 kV
1 | 11 | 2.1.1 | Tablero de control, protección y medición para bahía de línea de 69kV, incluye 1 IED con funciones de: controlador de bahía, proteccion diferencial 87L, funciones de respaldo 21, 67, 1 medidor con funciones de calidad de la energía, bloques de pruebas para cada IED y medidor. | c/u | 2 | 56753 | 113506
1 | 12 | 2.1.2 | Tablero de control y protección para bahía de transformador lado de 69kV, incluye 1 IED con funciones de controlador de bahía y protección 67; 1 IED para protección diferencial de barra, bloques de pruebas para cada IED. Deberá contar con los relés de disparo reles 86T y 86B | c/u | 2 | 53576.16 | 107152.32
|  | 2.2 | Sistema de control y comunicaciones
1 | 13 | 2.2.1 | Tablero de supervisión, control y comunicaciones, incluye un gateway, switches de comunicaciones uno(1) de capa 2/3 y dos (2) de capa 2, 1 equipos de sincronización de tiempo con GPS, firewall de ultima generacion NGFW,, enlaces de fibra óptica y cajas ODF. Capacitación en sitio (20 horas) para personal de la UNIDAD DE NEGOCIO SUCUMBIOS. (S) | c/u | 1 | 16230 | 16230
|  | 3 | SISTEMA DE SERVICIOS AUXILIARES-CORRIENTE ALTERNA
|  | 3.1 | Equipos Servicios Auxiliares
|  | 3.2 | Tableros de Distribución Principal
1 | 14 | 3.2.1 | Tablero de distribución TCA, 220/127 Vca para casa de control, tipo interior con todos los elementos de protección, medición, señalización, etc, indicado en el plano ELEC 008. | c/u | 1 | 14000 | 14000
|  | 4 | SISTEMA DE SERVICIOS AUXILIARES-CORRIENTE CONTINUA
|  | 4.1 | Equipos Servicios Auxiliares
1 | 15 | 4.4.2 | Cargador de baterías, alimentación trifásica 220/127 V, 50 A, integración al sistema de control SAS por medio de un protocolo 61850 o DNP3. | c/u | 2 | 12000 | 24000
|  | 4.2 | Tableros de Distribución Principal | c/u
1 | 16 | 4.2.3 | Tablero de distribución de TCC, 125 Vcc para casa de control, tipo interior con todos los elementos de protección, medición, señalización, etc, indicados en el plano ELEC-010. | c/u | 1 | 5430 | 5430
|  | 5 | HERRAJES, CONECTORES Y CADENAS DE AISLADORES
|  | 5.1 | Patio de 69 kV
|  | 5.1.1 | Ensamblajes incluidos aisladores
1 | 17 | 5.1.1.1 | Cadena de 6 aisladores tipo FOG 52-3 para retencion de conductores de barra 500 MCM.Incluyen accesorios y grapa de sujecion. Ver especificacion | c/u | 52 | 267.03 | 13885.56
1 | 18 | 5.1.1.2 | Conjunto de retencion para hilo de guarda 3/8. | c/u | 12 | 136.51 | 1638.12
|  | 5.1.2 | Conectores.
1 | 19 | 5.1.2.1 | Conector tipo "T" cable - cable para conductor 500 MCM | c/u | 36 | 29.41 | 1058.76
|  | 6 | CABLES Y CONDUCTORES
|  | 6.1 | Conductores Desnudos
1 | 20 | 6.1.1 | Conductor desnudo de aluminio AAC 500 MCM | m | 560 | 5.5 | 3080
1 | 21 | 6.1.3 | Cable desnudo de acero galvanizado de 3/8" (Para hilo de guardia) | m | 270 | 2 | 540
|  | 6.2 | Cables de Fuerza
|  | 6.2.1 | Baja Tensión
1 | 22 | 6.2.1.1 | Cable aislado de cobre, monopolar, sección circular 6 AWG, THHN, 600 V. | m | 20 | 1.58 | 31.6
1 | 23 | 6.2.1.2 | Cable aislado de cobre, monopolar, sección circular 2 AWG, THHN, 600 V. | m | 40 | 3.8 | 152
1 | 24 | 6.2.1.3 | Cable aislado de cobre, monopolar, sección circular 1/0 AWG, TTU, XLPE, 600 V. | m | 50 | 5.11 | 255.5
1 | 25 | 6.2.1.4 | Cable aislado de cobre, monopolar, sección circular 2/0 AWG, TTU, XLPE, 600 V. | m | 150 | 7.44 | 1116
1 | 26 | 6.2.1.5 | Cable aislado de cobre, monopolar, sección circular 4/0 awg, TTU, XLPE, 600 V. | m | 60 | 10.54 | 632.4
|  | 6.2.2 | Media Tensión
1 | 27 | 6.2.2.1 | Cable aislado monopolar de cobre, sección circular 2 AWG, XLPE, aislado al 100%, 35 kV. | m | 45 | 5.88 | 264.6
1 | 28 | 6.2.2.2. | Cable aislado monopolar de cobre, sección circular 2/0 AWG, XLPE, aislado al 100%, 35 kV. | m | 480 | 15.89 | 7627.2
1 | 29 | 6.2.2.3 | Cable aislado monopolar de cobre, seccción circular 750 MCM, XLPE, aislado al 100%, 15 kV. | m | 75 | 89.67 | 6725.25
|  | 6.3 | Cables de Control
1 | 30 | 6.3.1 | Cable de cobre, sección circular 4x10 AWG, XLPE, 600 V, apantallado. | m | 700 | 3.47 | 2429
1 | 31 | 6.3.2 | Cable de cobre, sección circular 2x12 AWG, XLPE, 600 V, apantallado. | m | 860 | 1.73 | 1487.8
1 | 32 | 6.3.3 | Cable de cobre, sección circular 3x12 AWG, XLPE, 600 V, apantallado. | m | 1140 | 2.59 | 2952.6
1 | 33 | 6.3.4 | Cable de cobre, sección circular4x12 AWG, XLPE, 600 V, apantallado. | m | 480 | 2.49 | 1195.2
1 | 34 | 6.3.5 | Cable de cobre, sección circular 7x12 AWG, XLPE, 600 V, apantallado. | m | 940 | 4.06 | 3816.4
1 | 35 | 6.3.6 | Cable de cobre, sección circular 12x12 AWG, XLPE, 600 V, apantallado. | m | 560 | 5.69 | 3186.4
|  | 7.4 | Cable de Comunicaciones.
1 | 36 | 7.4.1 | Cable de fibra óptica para uso exterior, antiroedores; incluye cajas de empalme y accesorios. | m | 200 | 4.65 | 930
1 | 37 | 7.4.2 | Cable SFTP cat 5E de 4pares | rollo | 1 | 320.21 | 320.21
|  | 8 | REPUESTOS
|  | 8.1 | Interruptores 69 kV
1 | 38 | 8.1.1 | Polo completo del tipo de disyuntor suministrado | c/u | 1 | 7776.15 | 7776.15
|  | 8.2 | Seccionadores 69 kV
1 | 39 | 8.2.1 | Contactos principales (1 macho + 1 hembra) para un seccionador 69 kV | lote | 1 | 5200 | 5200
|  | 8.3 | Transformador Trifásico
1 | 40 | 8.3.1 | Respiradero deshidratador completo con silicagel y empaques | c/u | 1 | 4500 | 4500
|  | 8.4 | Celdas de media tensión
1 | 41 | 8.4.1 | Interruptor de entrada de transformador de identicas caracteristicas al instalado en las celdas de media tensión. | c/u | 1 | 22000 | 22000
1 | 42 | 8.4.2 | Interruptor de alimentador de identicas caracteristica al instalado en las celdas de media tensión | c/u | 1 | 2563.44 | 2563.44
|  | 9 | EQUIPO PARA COMUNICACIONES
1 | 43 | 9.1 | Teléfono IP inalámbrico | c/u | 1 | 300 | 300
|  | SUBTOTAL SUMINISTRO DE EQUIPOS Y MATERIALES PARA AMPLIACION SUBESTACIÓN SHUSHUFINDI |  |  |  |  | 1529598.28

## DESAGREGACION (hidden)
SUC ESTUDIO TÉCNICO PARA LA REPOTENCIACIÓN DE LA SUBESTACIÓN SHUSHUFINDI GD
Doc. No: SE-SU-23-AN-06-02
SUMINISTRO DE EQUIPOS Y MATERIALES PARA AMPLIACION DE LA SUBESTACIÓN SHUSHUFINDI
|  |  | MONTO TOTAL DEL PROYECTO ($): |  |  | 1529598.28 | 100% |  |  | 1.452%
| ITEM | DESCRIPCION | CANTIDAD | UNIDAD | PRECIO UNITARIO DEL RUBRO ($) | PRECIO GLOBAL DEL RUBRO ($) | PESO RELATIVO DEL RUBRO (%) | VAE | AGREGADO ECUATORIANO DEL RUBRO (%) | AGREGADO ECUATORIANO PONDERADO (%)
1 | 1.1.1 | Transformador trifásico, 69 kV/ 13.8 kV. Potencia 16/20 MVA conexión Dyn1, cambiador de tomas en vacio, con pararrayos instalados en alta tensión.Los terminales de baja tension y el neutro iran en una caja cerrada con aislamiento en aire.Debera ser suministrado con un monitor digital de temperatura y con un equipo de monitoreo de 3 gases de sistema de detección por espectroscopia fotoacustica PAS. El BIL de los bushings será 450 y 125 KV respectivamente con conectores en alta tensión para conductor 500 MCM Al y en 13.8 kV para conductor de cobre 2x500 MCM. | 1 | c/u | 420000 | 420000 | 27.4582 | NP | 0% | 0
2 | 1.2.1 | Disyuntor tripolar, 69 kV, 1200 A, 20.0 kA,. 450 kV BIL, tipo tanque muerto aislado en gas SF6, operado por motor, con estructura soporte y conectores terminales placa cable 500 MCM (M). En cada bushing debera estar instalado 2 TC para proteccion y uno para medicion de 20 VA precisión 5P20 y 0.2 respectivamente. | 4 | c/u | 75000 | 300000 | 19.613 | NP | 0% | 0 | 90000
3 | 1.2.2 | Seccionador tripolar doble apertura lateral, 69 kV, 1200 A, 20.0 kA, BIL 450 kV; montaje vertical en portico metalico, tipo - tres columnas doble apertura lateral; operado a motor 125 Vcc, sin cuchilla de puesta a tierra, con conectores terminales placa cable 500 MCM. | 6 | c/u | 12200 | 73200 | 4.7856 | NP | 0% | 0
4 | 1.2.4 | Seccionador tripolar, 69 kV, 1200 A, 20.0 kA, BIL 450 kV; montaje vertical en portico metalico, tipo - tres columnas doble apertura lateral; operado a motor 125 Vcc, con cuchilla de puesta a tierra, con conectores terminales placa cable 500 MCM . Para Línea | 2 | c/u | 14387.22 | 28774.44 | 1.8812 | NP | 0% | 0
5 | 1.2.5 | Seccionador tripolar de BY PASS, 69 kV, 1200 A, 20.0 kA, BIL 450 kV; montaje horizontal en portico metalico, tipo tres columnas apertura VERTICAL; operado a motor 125 Vcc, sin cuchilla de puesta a tierra, con conectores terminales placa cable 500 MCM. | 4 | c/u | 3298.2 | 13192.8 | 0.8625 | NP | 0% | 0
6 | 1.2.7 | Transformadores de potencial capacitivo de voltajel, 69/√3 kV; 2x (115-115/√3 V); BIL 450 kV; dos arrollamientos secundarios, uno de precisión 0.2 -20 VA y uno de precisión 3P-20 VA, con conector terminal placa cable 500 MCM y gabinete de agrupamiento cada tres unidades. Para Barra | 3 | c/u | 6785.13 | 20355.39 | 1.3308 | NP | 0% | 0
7 | 1.2.8 | Transformadores de potencial capacitivo de voltajel, 69/√3 kV; 1x (115-115/√3 V); BIL 450 kV; un arrollamiento secundario, uno de precisión 3P-20 VA, con estructura soporte, conector terminal placa cable 500 MCM y gabinete de agrupamiento cada tres unidades. Para Línea | 6 | c-u | 7691.1 | 46146.6 | 3.0169 | NP | 0% | 0
8 | 1.2.9 | Pararrayos tipo estación de 60 kV, MCOV 48 kV, 450 kV BIL, con contador de descargas y conector terminal placa cable 500 MCM (M) | 6 | c/u | 1428.09 | 8568.54 | 0.56018 | NP | 0% | 0
9 | 1.3.1 | Celda tipo metalclad para INTERIOR de media tensión a 24 kV aislada en aire, incluye: interruptor en VACIO, transformadores de corriente y potencial. CELDA 01 Alimentación Transformador. El transformador serà protegido con un IED con protecciòn 87T para 2 devanados con funciones de protecciòn de sobrecorriente de fases y neutro. Contará con un medidor con funciones de calidad de energia. Bloques de prueba para IED y el medidor con funciones de calidad de energia. | 1 | c/u | 40563 | 40563 | 2.6519 | NP | 0% | 0
10 | 1.3.2 | Celda tipo metalclad para INTERIOR de media tensión a 24 KV aislada en aire, incluye: interruptor en VACIO y transformadores de corriente. CELDA 02 A LA 06. Las celdas tendra de protecciòn un IED con funciones de BCU y protecciòn 67. Contará con un medidor de funciones de calidad de energia. Bloques de prueba para el IED y medidor con funciones de calidad de energia. | 5 | c/u | 40563 | 202815 | 13.2594 | NP | 0% | 0
11 | 2.1.1 | Tablero de control, protección y medición para bahía de línea de 69kV, incluye 1 IED con funciones de: controlador de bahía, proteccion diferencial 87L, funciones de respaldo 21, 67, 1 medidor con funciones de calidad de la energía, bloques de pruebas para cada IED y medidor. | 2 | c/u | 56753 | 113506 | 7.4206 | NP | 0% | 0
12 | 2.1.2 | Tablero de control y protección para bahía de transformador lado de 69kV, incluye 1 IED con funciones de controlador de bahía y protección 67; 1 IED para protección diferencial de barra, bloques de pruebas para cada IED. Deberá contar con los relés de disparo reles 86T y 86B | 2 | c/u | 53576.16 | 107152.32 | 7.0053 | NP | 0% | 0
13 | 2.2.1 | Tablero de supervisión, control y comunicaciones, incluye un gateway, switches de comunicaciones uno(1) de capa 2/3 y dos (2) de capa 2, 1 equipos de sincronización de tiempo con GPS, firewall de ultima generacion NGFW,, enlaces de fibra óptica y cajas ODF. Capacitación en sitio (20 horas) para personal de la UNIDAD DE NEGOCIO SUCUMBIOS. (S) | 1 | c/u | 16230 | 16230 | 1.0611 | NP | 0% | 0
14 | 3.2.1 | Tablero de distribución TCA, 220/127 Vca para casa de control, tipo interior con todos los elementos de protección, medición, señalización, etc, indicado en el plano ELEC 008. | 1 | c/u | 14000 | 14000 | 0.91527 | ND | 40% | 0.36611
15 | 4.4.2 | Cargador de baterías, alimentación trifásica 220/127 V, 50 A, integración al sistema de control SAS por medio de un protocolo 61850 o DNP3. | 2 | c/u | 12000 | 24000 | 1.569 | NP | 0% | 0
16 | 4.2.3 | Tablero de distribución de TCC, 125 Vcc para casa de control, tipo interior con todos los elementos de protección, medición, señalización, etc, indicados en el plano ELEC-010. | 1 | c/u | 5430 | 5430 | 0.355 | NP | 0% | 0
17 | 5.1.1.1 | Cadena de 6 aisladores tipo FOG 52-3 para retencion de conductores de barra 500 MCM.Incluyen accesorios y grapa de sujecion. Ver especificacion | 52 | c/u | 267.03 | 13885.56 | 0.90779 | NP | 0% | 0
18 | 5.1.1.2 | Conjunto de retencion para hilo de guarda 3/8. | 12 | c/u | 136.51 | 1638.12 | 0.10709 | NP | 0% | 0
19 | 5.1.2.1 | Conector tipo "T" cable - cable para conductor 500 MCM | 36 | c/u | 29.41 | 1058.76 | 0.069218 | NP | 0% | 0
20 | 6.1.1 | Conductor desnudo de aluminio AAC 500 MCM | 560 | m | 5.5 | 3080 | 0.20136 | ND | 40% | 0.080544
21 | 6.1.3 | Cable desnudo de acero galvanizado de 3/8" (Para hilo de guardia) | 270 | m | 2 | 540 | 0.035303 | ND | 40% | 0.014121
22 | 6.2.1.1 | Cable aislado de cobre, monopolar, sección circular 6 AWG, THHN, 600 V. | 20 | m | 1.58 | 31.6 | 0.0020659 | ND | 40% | 0.00082636
23 | 6.2.1.2 | Cable aislado de cobre, monopolar, sección circular 2 AWG, THHN, 600 V. | 40 | m | 3.8 | 152 | 0.0099372 | ND | 40% | 0.0039749
24 | 6.2.1.3 | Cable aislado de cobre, monopolar, sección circular 1/0 AWG, TTU, XLPE, 600 V. | 50 | m | 5.11 | 255.5 | 0.016704 | ND | 40% | 0.0066815
25 | 6.2.1.4 | Cable aislado de cobre, monopolar, sección circular 2/0 AWG, TTU, XLPE, 600 V. | 150 | m | 7.44 | 1116 | 0.07296 | ND | 40% | 0.029184
26 | 6.2.1.5 | Cable aislado de cobre, monopolar, sección circular 4/0 awg, TTU, XLPE, 600 V. | 60 | m | 10.54 | 632.4 | 0.041344 | ND | 40% | 0.016538
27 | 6.2.2.1 | Cable aislado monopolar de cobre, sección circular 2 AWG, XLPE, aislado al 100%, 35 kV. | 45 | m | 5.88 | 264.6 | 0.017299 | ND | 40% | 0.0069195
28 | 6.2.2.2. | Cable aislado monopolar de cobre, sección circular 2/0 AWG, XLPE, aislado al 100%, 35 kV. | 480 | m | 15.89 | 7627.2 | 0.49864 | ND | 40% | 0.19946
29 | 6.2.2.3 | Cable aislado monopolar de cobre, seccción circular 750 MCM, XLPE, aislado al 100%, 15 kV. | 75 | m | 89.67 | 6725.25 | 0.43967 | ND | 40% | 0.17587
30 | 6.3.1 | Cable de cobre, sección circular 4x10 AWG, XLPE, 600 V, apantallado. | 700 | m | 3.47 | 2429 | 0.1588 | ND | 40% | 0.06352
31 | 6.3.2 | Cable de cobre, sección circular 2x12 AWG, XLPE, 600 V, apantallado. | 860 | m | 1.73 | 1487.8 | 0.097267 | ND | 40% | 0.038907
32 | 6.3.3 | Cable de cobre, sección circular 3x12 AWG, XLPE, 600 V, apantallado. | 1140 | m | 2.59 | 2952.6 | 0.19303 | ND | 40% | 0.077212
33 | 6.3.4 | Cable de cobre, sección circular4x12 AWG, XLPE, 600 V, apantallado. | 480 | m | 2.49 | 1195.2 | 0.078138 | ND | 40% | 0.031255
34 | 6.3.5 | Cable de cobre, sección circular 7x12 AWG, XLPE, 600 V, apantallado. | 940 | m | 4.06 | 3816.4 | 0.2495 | ND | 40% | 0.099801
35 | 6.3.6 | Cable de cobre, sección circular 12x12 AWG, XLPE, 600 V, apantallado. | 560 | m | 5.69 | 3186.4 | 0.20832 | ND | 40% | 0.083326
36 | 7.4.1 | Cable de fibra óptica para uso exterior, antiroedores; incluye cajas de empalme y accesorios. | 200 | m | 4.65 | 930 | 0.0608 | ND | 40% | 0.02432
37 | 7.4.2 | Cable SFTP cat 5E de 4pares | 1 | rollo | 320.21 | 320.21 | 0.020934 | ND | 40% | 0.0083737
38 | 8.1.1 | Polo completo del tipo de disyuntor suministrado | 1 | c/u | 7776.15 | 7776.15 | 0.50838 | NP | 0% | 0
39 | 8.2.1 | Contactos principales (1 macho + 1 hembra) para un seccionador 69 kV | 1 | lote | 5200 | 5200 | 0.33996 | NP | 0% | 0
40 | 8.3.1 | Respiradero deshidratador completo con silicagel y empaques | 1 | c/u | 4500 | 4500 | 0.29419 | ND | 40% | 0.11768
41 | 8.4.1 | Interruptor de entrada de transformador de identicas caracteristicas al instalado en las celdas de media tensión. | 1 | c/u | 22000 | 22000 | 1.4383 | NP | 0% | 0
42 | 8.4.2 | Interruptor de alimentador de identicas caracteristica al instalado en las celdas de media tensión | 1 | c/u | 2563.44 | 2563.44 | 0.16759 | NP | 0% | 0
43 | 9.1 | Teléfono IP inalámbrico | 1 | c/u | 300 | 300 | 0.019613 | ND | 40% | 0.0078452

## PRECIOS
| CONSTRUCCIÓN DE OBRAS CIVILES, SUC ESTUDIO TÉCNICO PARA LA REPOTENCIACIÓN DE LA SUBESTACIÓN SHUSHUFINDI GD | [10 empty] | pagina | rubro | Precio Global del rubro | peso relativo del rubro %
[12 empty] | 1 | 1 | 420000 | 40%
ANÁLISIS DE PRECIOS UNITARIOS
| CAPITULO : | MONTAJE ELECTROMECÁNICO, SUC ESTUDIO TÉCNICO PARA LA REPOTENCIACIÓN DE LA SUBESTACIÓN SHUSHUFINDI GD
| RUBRO : | 1.1.1 |  |  | UNIDAD: | c/u | [10 empty] | RUBRO | 50
| DESCRIPCIÓN: | Transformador trifásico, 69 kV/ 13.8 kV. Potencia 16/20 MVA conexión Dyn1, cambiador de tomas en vacio, con pararrayos instalados en alta tensión.Los terminales de baja tension y el neutro iran en una caja cerrada con aislamiento en aire.Debera ser suministrado con un monitor digital de temperatura y con un equipo de monitoreo de 3 gases de sistema de detección por espectroscopia fotoacustica PAS. El BIL de los bushings será 450 y 125 KV respectivamente con conectores en alta tensión para conductor 500 MCM Al y en 13.8 kV para conductor de cobre 2x500 MCM.
EQUIPOS (EQ):
| DESCRIPCIÓN | CANTIDAD A | TARIFA EN USD B | COSTO HORA EN USD C=A*B | RENDIMIENTO (HORAS-MÁQUINA) R | COSTO EN USD D=C*R | Peso relativo | CPC elemento | NP/EP/ND | VAE | VAE(%) ELEMENTO |  |  |  |  | RENDIMIENTO | 4
[12 empty] | 420000 |  |  |  | E
[12 empty] | 420000 |  |  |  | 0
420000
420000
420000
420000
| SUBTOTAL EQ | [9 empty] | 0 | 420000
420000
| MANO DE OBRA (MO): | [10 empty] | 420000
| DESCRIPCIÓN | CANTIDAD A | COSTO HORARIO REAL USD B | COSTO HORA EN USD C=A*B | RENDIMIENTO (HORAS-HOMBRE) R | COSTO EN USD D=C*R | Peso relativo | CPC elemento | NP/EP/ND | VAE | VAE(%) ELEMENTO | 420000
[12 empty] | 420000 |  |  |  | B
[12 empty] | 420000 |  |  |  | B
[12 empty] | 420000 |  |  |  | B
420000
420000
420000
| SUBTOTAL MO | [9 empty] | 0 | 420000
420000
| MATERIALES (MT): | [10 empty] | 420000
| DESCRIPCIÓN |  | CANTIDAD A | UNIDAD | PRECIO UNITARIO USD B | COSTO EN USD C=A*B | Peso relativo | CPC elemento | NP/EP/ND | VAE | VAE(%) ELEMENTO | 420000
1 | Transformador trifásico, 69 kV/ 13.8 kV. Potencia 16/20 MVA conexión Dyn1, cambiador de tomas en vacio, con pararrayos instalados en alta tensión.Los terminales de baja tension y el neutro iran en una caja cerrada con aislamiento en aire.Debera ser suministrado con un monitor digital de temperatura y con un equipo de monitoreo de 3 gases de sistema de detección por espectroscopia fotoacustica PAS. El BIL de los bushings será 450 y 125 KV respectivamente con conectores en alta tensión para conductor 500 MCM Al y en 13.8 kV para conductor de cobre 2x500 MCM. |  | 1 | c/u | 420000 | 420000 | 1 | 375500031 | ND | 40% | 0.4 | 420000 |  |  |  | X
420000
420000
420000
| SUBTOTAL MT |  |  |  |  | 420000 |  |  |  |  | 0.4 | 420000
420000
| TRANSPORTE (TP): | [10 empty] | 420000
| DESCRIPCIÓN |  | CANTIDAD A | UNIDAD | TARIFA USD B | COSTO EN USD C=A*B | Peso relativo | CPC elemento | NP/EP/ND | VAE | VAE(%) ELEMENTO | 420000
420000
420000
420000
420000
420000
| SUBTOTAL T |  |  |  |  | 0 |  |  |  |  | 0.051373 | 420000
| TOTAL COSTO DIRECTO EN USD (EQ+ MO + MT + TP) |  |  |  |  | 420000 | 100% |  | %VAE TOTAL |  | 40%
| INDIRECTOS Y UTILIDADES |  |  |  | 0% | 0
| COSTO TOTAL EN USD DEL RUBRO OFERTADO SIN IVA |  |  |  |  | 420000
| Quito, Agosto 2023 |  |  | ENGYWORK
| CONSTRUCCIÓN DE OBRAS CIVILES, SUC ESTUDIO TÉCNICO PARA LA REPOTENCIACIÓN DE LA SUBESTACIÓN SHUSHUFINDI GD | [10 empty] | pagina | rubro | Precio Global del rubro | peso relativo del rubro %
[12 empty] | 2 | 2 | 75000 | 40%
ANÁLISIS DE PRECIOS UNITARIOS
| CAPITULO : | MONTAJE ELECTROMECÁNICO, SUC ESTUDIO TÉCNICO PARA LA REPOTENCIACIÓN DE LA SUBESTACIÓN SHUSHUFINDI GD
| RUBRO : | 1.2.1 |  |  | UNIDAD: | c/u | [10 empty] | RUBRO | 50
| DESCRIPCIÓN: | Disyuntor tripolar, 69 kV, 1200 A, 20.0 kA,. 450 kV BIL, tipo tanque muerto aislado en gas SF6, operado por motor, con estructura soporte y conectores terminales placa cable 500 MCM (M). En cada bushing debera estar instalado 2 TC para proteccion y uno para medicion de 20 VA precisión 5P20 y 0.2 respectivamente.
EQUIPOS (EQ):
| DESCRIPCIÓN | CANTIDAD A | TARIFA EN USD B | COSTO HORA EN USD C=A*B | RENDIMIENTO (HORAS-MÁQUINA) R | COSTO EN USD D=C*R | Peso relativo | CPC elemento | NP/EP/ND | VAE | VAE(%) ELEMENTO |  |  |  |  | RENDIMIENTO | 4
[12 empty] | 75000 |  |  |  | E
[12 empty] | 75000 |  |  |  | 0
75000
75000
75000
75000
| SUBTOTAL EQ | [9 empty] | 0 | 75000
75000
| MANO DE OBRA (MO): | [10 empty] | 75000
| DESCRIPCIÓN | CANTIDAD A | COSTO HORARIO REAL USD B | COSTO HORA EN USD C=A*B | RENDIMIENTO (HORAS-HOMBRE) R | COSTO EN USD D=C*R | Peso relativo | CPC elemento | NP/EP/ND | VAE | VAE(%) ELEMENTO | 75000
[12 empty] | 75000 |  |  |  | B
[12 empty] | 75000 |  |  |  | B
[12 empty] | 75000 |  |  |  | B
75000
75000
75000
| SUBTOTAL MO | [9 empty] | 0 | 75000
75000
| MATERIALES (MT): | [10 empty] | 75000
| DESCRIPCIÓN |  | CANTIDAD A | UNIDAD | PRECIO UNITARIO USD B | COSTO EN USD C=A*B | Peso relativo | CPC elemento | NP/EP/ND | VAE | VAE(%) ELEMENTO | 75000
2 | Disyuntor tripolar, 69 kV, 1200 A, 20.0 kA,. 450 kV BIL, tipo tanque muerto aislado en gas SF6, operado por motor, con estructura soporte y conectores terminales placa cable 500 MCM (M). En cada bushing debera estar instalado 2 TC para proteccion y uno para medicion de 20 VA precisión 5P20 y 0.2 respectivamente. |  | 1 | c/u | 75000 | 75000 | 1 | 375500031 | ND | 40% | 0.4 | 75000 |  |  |  | X
75000
75000
75000
| SUBTOTAL MT |  |  |  |  | 75000 |  |  |  |  | 0.4 | 75000
75000
| TRANSPORTE (TP): | [10 empty] | 75000
| DESCRIPCIÓN |  | CANTIDAD A | UNIDAD | TARIFA USD B | COSTO EN USD C=A*B | Peso relativo | CPC elemento | NP/EP/ND | VAE | VAE(%) ELEMENTO | 75000
75000
75000
75000
75000
75000
| SUBTOTAL T |  |  |  |  | 0 |  |  |  |  | 0.051373 | 75000
| TOTAL COSTO DIRECTO EN USD (EQ+ MO + MT + TP) |  |  |  |  | 75000 | 100% |  | %VAE TOTAL |  | 40%
| INDIRECTOS Y UTILIDADES |  |  |  | 0% | 0
| COSTO TOTAL EN USD DEL RUBRO OFERTADO SIN IVA |  |  |  |  | 75000
| Quito, Agosto 2023 |  |  | ENGYWORK
| CONSTRUCCIÓN DE OBRAS CIVILES, SUC ESTUDIO TÉCNICO PARA LA REPOTENCIACIÓN DE LA SUBESTACIÓN SHUSHUFINDI GD | [10 empty] | pagina | rubro | Precio Global del rubro | peso relativo del rubro %
[12 empty] | 3 | 3 | 12200 | 40%
ANÁLISIS DE PRECIOS UNITARIOS
| CAPITULO : | MONTAJE ELECTROMECÁNICO, SUC ESTUDIO TÉCNICO PARA LA REPOTENCIACIÓN DE LA SUBESTACIÓN SHUSHUFINDI GD
| RUBRO : | 1.2.2 |  |  | UNIDAD: | c/u | [10 empty] | RUBRO | 50
| DESCRIPCIÓN: | Seccionador tripolar doble apertura lateral, 69 kV, 1200 A, 20.0 kA, BIL 450 kV; montaje vertical en portico metalico, tipo - tres columnas doble apertura lateral; operado a motor 125 Vcc, sin cuchilla de puesta a tierra, con conectores terminales placa cable 500 MCM.
EQUIPOS (EQ):
| DESCRIPCIÓN | CANTIDAD A | TARIFA EN USD B | COSTO HORA EN USD C=A*B | RENDIMIENTO (HORAS-MÁQUINA) R | COSTO EN USD D=C*R | Peso relativo | CPC elemento | NP/EP/ND | VAE | VAE(%) ELEMENTO |  |  |  |  | RENDIMIENTO | 4
[12 empty] | 12200 |  |  |  | E
[12 empty] | 12200 |  |  |  | 0
12200
12200
12200
12200
| SUBTOTAL EQ | [9 empty] | 0 | 12200
12200
| MANO DE OBRA (MO): | [10 empty] | 12200
| DESCRIPCIÓN | CANTIDAD A | COSTO HORARIO REAL USD B | COSTO HORA EN USD C=A*B | RENDIMIENTO (HORAS-HOMBRE) R | COSTO EN USD D=C*R | Peso relativo | CPC elemento | NP/EP/ND | VAE | VAE(%) ELEMENTO | 12200
[12 empty] | 12200 |  |  |  | B
[12 empty] | 12200 |  |  |  | B
[12 empty] | 12200 |  |  |  | B
12200
12200
12200
| SUBTOTAL MO | [9 empty] | 0 | 12200
12200
| MATERIALES (MT): | [10 empty] | 12200
| DESCRIPCIÓN |  | CANTIDAD A | UNIDAD | PRECIO UNITARIO USD B | COSTO EN USD C=A*B | Peso relativo | CPC elemento | NP/EP/ND | VAE | VAE(%) ELEMENTO | 12200
3 | Seccionador tripolar doble apertura lateral, 69 kV, 1200 A, 20.0 kA, BIL 450 kV; montaje vertical en portico metalico, tipo - tres columnas doble apertura lateral; operado a motor 125 Vcc, sin cuchilla de puesta a tierra, con conectores terminales placa cable 500 MCM. |  | 1 | c/u | 12200 | 12200 | 1 | 375500031 | ND | 40% | 0.4 | 12200 |  |  |  | X
12200
12200
12200
| SUBTOTAL MT |  |  |  |  | 12200 |  |  |  |  | 0.4 | 12200
12200
| TRANSPORTE (TP): | [10 empty] | 12200
| DESCRIPCIÓN |  | CANTIDAD A | UNIDAD | TARIFA USD B | COSTO EN USD C=A*B | Peso relativo | CPC elemento | NP/EP/ND | VAE | VAE(%) ELEMENTO | 12200
12200
12200
12200
12200
12200
| SUBTOTAL T |  |  |  |  | 0 |  |  |  |  | 0.051373 | 12200
| TOTAL COSTO DIRECTO EN USD (EQ+ MO + MT + TP) |  |  |  |  | 12200 | 100% |  | %VAE TOTAL |  | 40%
| INDIRECTOS Y UTILIDADES |  |  |  | 0% | 0
| COSTO TOTAL EN USD DEL RUBRO OFERTADO SIN IVA |  |  |  |  | 12200
| Quito, Agosto 2023 |  |  | ENGYWORK
| CONSTRUCCIÓN DE OBRAS CIVILES, SUC ESTUDIO TÉCNICO PARA LA REPOTENCIACIÓN DE LA SUBESTACIÓN SHUSHUFINDI GD | [10 empty] | pagina | rubro | Precio Global del rubro | peso relativo del rubro %
[12 empty] | 4 | 4 | 14387.22 | 40%
ANÁLISIS DE PRECIOS UNITARIOS
| CAPITULO : | MONTAJE ELECTROMECÁNICO, SUC ESTUDIO TÉCNICO PARA LA REPOTENCIACIÓN DE LA SUBESTACIÓN SHUSHUFINDI GD
| RUBRO : | 1.2.4 |  |  | UNIDAD: | c/u | [10 empty] | RUBRO | 50
| DESCRIPCIÓN: | Seccionador tripolar, 69 kV, 1200 A, 20.0 kA, BIL 450 kV; montaje vertical en portico metalico, tipo - tres columnas doble apertura lateral; operado a motor 125 Vcc, con cuchilla de puesta a tierra, con conectores terminales placa cable 500 MCM . Para Línea
EQUIPOS (EQ):
| DESCRIPCIÓN | CANTIDAD A | TARIFA EN USD B | COSTO HORA EN USD C=A*B | RENDIMIENTO (HORAS-MÁQUINA) R | COSTO EN USD D=C*R | Peso relativo | CPC elemento | NP/EP/ND | VAE | VAE(%) ELEMENTO |  |  |  |  | RENDIMIENTO | 4
[12 empty] | 14387.22 |  |  |  | E
[12 empty] | 14387.22 |  |  |  | 0
14387.22
14387.22
14387.22
14387.22
| SUBTOTAL EQ | [9 empty] | 0 | 14387.22
14387.22
| MANO DE OBRA (MO): | [10 empty] | 14387.22
| DESCRIPCIÓN | CANTIDAD A | COSTO HORARIO REAL USD B | COSTO HORA EN USD C=A*B | RENDIMIENTO (HORAS-HOMBRE) R | COSTO EN USD D=C*R | Peso relativo | CPC elemento | NP/EP/ND | VAE | VAE(%) ELEMENTO | 14387.22
[12 empty] | 14387.22 |  |  |  | B
[12 empty] | 14387.22 |  |  |  | B
[12 empty] | 14387.22 |  |  |  | B
14387.22
14387.22
14387.22
| SUBTOTAL MO | [9 empty] | 0 | 14387.22
14387.22
| MATERIALES (MT): | [10 empty] | 14387.22
| DESCRIPCIÓN |  | CANTIDAD A | UNIDAD | PRECIO UNITARIO USD B | COSTO EN USD C=A*B | Peso relativo | CPC elemento | NP/EP/ND | VAE | VAE(%) ELEMENTO | 14387.22
4 | Seccionador tripolar, 69 kV, 1200 A, 20.0 kA, BIL 450 kV; montaje vertical en portico metalico, tipo - tres columnas doble apertura lateral; operado a motor 125 Vcc, con cuchilla de puesta a tierra, con conectores terminales placa cable 500 MCM . Para Línea |  | 1 | c/u | 14387.22 | 14387.22 | 1 | 375500031 | ND | 40% | 0.4 | 14387.22 |  |  |  | X
14387.22
14387.22
14387.22
| SUBTOTAL MT |  |  |  |  | 14387.22 |  |  |  |  | 0.4 | 14387.22
14387.22
| TRANSPORTE (TP): | [10 empty] | 14387.22
| DESCRIPCIÓN |  | CANTIDAD A | UNIDAD | TARIFA USD B | COSTO EN USD C=A*B | Peso relativo | CPC elemento | NP/EP/ND | VAE | VAE(%) ELEMENTO | 14387.22
14387.22
14387.22
14387.22
14387.22
14387.22
| SUBTOTAL T |  |  |  |  | 0 |  |  |  |  | 0.051373 | 14387.22
| TOTAL COSTO DIRECTO EN USD (EQ+ MO + MT + TP) |  |  |  |  | 14387.22 | 100% |  | %VAE TOTAL |  | 40%
| INDIRECTOS Y UTILIDADES |  |  |  | 0% | 0
| COSTO TOTAL EN USD DEL RUBRO OFERTADO SIN IVA |  |  |  |  | 14387.22
| Quito, Agosto 2023 |  |  | ENGYWORK
| CONSTRUCCIÓN DE OBRAS CIVILES, SUC ESTUDIO TÉCNICO PARA LA REPOTENCIACIÓN DE LA SUBESTACIÓN SHUSHUFINDI GD | [10 empty] | pagina | rubro | Precio Global del rubro | peso relativo del rubro %
[12 empty] | 5 | 5 | 3298.2 | 40%
ANÁLISIS DE PRECIOS UNITARIOS
| CAPITULO : | MONTAJE ELECTROMECÁNICO, SUC ESTUDIO TÉCNICO PARA LA REPOTENCIACIÓN DE LA SUBESTACIÓN SHUSHUFINDI GD
| RUBRO : | 1.2.5 |  |  | UNIDAD: | c/u | [10 empty] | RUBRO | 50
| DESCRIPCIÓN: | Seccionador tripolar de BY PASS, 69 kV, 1200 A, 20.0 kA, BIL 450 kV; montaje horizontal en portico metalico, tipo tres columnas apertura VERTICAL; operado a motor 125 Vcc, sin cuchilla de puesta a tierra, con conectores terminales placa cable 500 MCM.
EQUIPOS (EQ):
| DESCRIPCIÓN | CANTIDAD A | TARIFA EN USD B | COSTO HORA EN USD C=A*B | RENDIMIENTO (HORAS-MÁQUINA) R | COSTO EN USD D=C*R | Peso relativo | CPC elemento | NP/EP/ND | VAE | VAE(%) ELEMENTO |  |  |  |  | RENDIMIENTO | 4
[12 empty] | 3298.2 |  |  |  | E
[12 empty] | 3298.2 |  |  |  | 0
3298.2
3298.2
3298.2
3298.2
| SUBTOTAL EQ | [9 empty] | 0 | 3298.2
3298.2
| MANO DE OBRA (MO): | [10 empty] | 3298.2
| DESCRIPCIÓN | CANTIDAD A | COSTO HORARIO REAL USD B | COSTO HORA EN USD C=A*B | RENDIMIENTO (HORAS-HOMBRE) R | COSTO EN USD D=C*R | Peso relativo | CPC elemento | NP/EP/ND | VAE | VAE(%) ELEMENTO | 3298.2
[12 empty] | 3298.2 |  |  |  | B
[12 empty] | 3298.2 |  |  |  | B
[12 empty] | 3298.2 |  |  |  | B
3298.2
3298.2
3298.2
| SUBTOTAL MO | [9 empty] | 0 | 3298.2
3298.2
| MATERIALES (MT): | [10 empty] | 3298.2
| DESCRIPCIÓN |  | CANTIDAD A | UNIDAD | PRECIO UNITARIO USD B | COSTO EN USD C=A*B | Peso relativo | CPC elemento | NP/EP/ND | VAE | VAE(%) ELEMENTO | 3298.2
5 | Seccionador tripolar de BY PASS, 69 kV, 1200 A, 20.0 kA, BIL 450 kV; montaje horizontal en portico metalico, tipo tres columnas apertura VERTICAL; operado a motor 125 Vcc, sin cuchilla de puesta a tierra, con conectores terminales placa cable 500 MCM. |  | 1 | c/u | 3298.2 | 3298.2 | 1 | 375500031 | ND | 40% | 0.4 | 3298.2 |  |  |  | X
3298.2
3298.2
3298.2
| SUBTOTAL MT |  |  |  |  | 3298.2 |  |  |  |  | 0.4 | 3298.2
3298.2
| TRANSPORTE (TP): | [10 empty] | 3298.2
| DESCRIPCIÓN |  | CANTIDAD A | UNIDAD | TARIFA USD B | COSTO EN USD C=A*B | Peso relativo | CPC elemento | NP/EP/ND | VAE | VAE(%) ELEMENTO | 3298.2
3298.2
3298.2
3298.2
3298.2
3298.2
| SUBTOTAL T |  |  |  |  | 0 |  |  |  |  | 0.051373 | 3298.2
| TOTAL COSTO DIRECTO EN USD (EQ+ MO + MT + TP) |  |  |  |  | 3298.2 | 100% |  | %VAE TOTAL |  | 40%
| INDIRECTOS Y UTILIDADES |  |  |  | 0% | 0
| COSTO TOTAL EN USD DEL RUBRO OFERTADO SIN IVA |  |  |  |  | 3298.2
| Quito, Agosto 2023 |  |  | ENGYWORK
| CONSTRUCCIÓN DE OBRAS CIVILES, SUC ESTUDIO TÉCNICO PARA LA REPOTENCIACIÓN DE LA SUBESTACIÓN SHUSHUFINDI GD | [10 empty] | pagina | rubro | Precio Global del rubro | peso relativo del rubro %
[12 empty] | 6 | 6 | 6785.13 | 40%
ANÁLISIS DE PRECIOS UNITARIOS
| CAPITULO : | MONTAJE ELECTROMECÁNICO, SUC ESTUDIO TÉCNICO PARA LA REPOTENCIACIÓN DE LA SUBESTACIÓN SHUSHUFINDI GD
| RUBRO : | 1.2.7 |  |  | UNIDAD: | c/u | [10 empty] | RUBRO | 50
| DESCRIPCIÓN: | Transformadores de potencial capacitivo de voltajel, 69/√3 kV; 2x (115-115/√3 V); BIL 450 kV; dos arrollamientos secundarios, uno de precisión 0.2 -20 VA y uno de precisión 3P-20 VA, con conector terminal placa cable 500 MCM y gabinete de agrupamiento cada tres unidades. Para Barra
EQUIPOS (EQ):
| DESCRIPCIÓN | CANTIDAD A | TARIFA EN USD B | COSTO HORA EN USD C=A*B | RENDIMIENTO (HORAS-MÁQUINA) R | COSTO EN USD D=C*R | Peso relativo | CPC elemento | NP/EP/ND | VAE | VAE(%) ELEMENTO |  |  |  |  | RENDIMIENTO | 4
[12 empty] | 6785.13 |  |  |  | E
[12 empty] | 6785.13 |  |  |  | 0
6785.13
6785.13
6785.13
6785.13
| SUBTOTAL EQ | [9 empty] | 0 | 6785.13
6785.13
| MANO DE OBRA (MO): | [10 empty] | 6785.13
| DESCRIPCIÓN | CANTIDAD A | COSTO HORARIO REAL USD B | COSTO HORA EN USD C=A*B | RENDIMIENTO (HORAS-HOMBRE) R | COSTO EN USD D=C*R | Peso relativo | CPC elemento | NP/EP/ND | VAE | VAE(%) ELEMENTO | 6785.13
[12 empty] | 6785.13 |  |  |  | B
[12 empty] | 6785.13 |  |  |  | B
[12 empty] | 6785.13 |  |  |  | B
6785.13
6785.13
6785.13
| SUBTOTAL MO | [9 empty] | 0 | 6785.13
6785.13
| MATERIALES (MT): | [10 empty] | 6785.13
| DESCRIPCIÓN |  | CANTIDAD A | UNIDAD | PRECIO UNITARIO USD B | COSTO EN USD C=A*B | Peso relativo | CPC elemento | NP/EP/ND | VAE | VAE(%) ELEMENTO | 6785.13
6 | Transformadores de potencial capacitivo de voltajel, 69/√3 kV; 2x (115-115/√3 V); BIL 450 kV; dos arrollamientos secundarios, uno de precisión 0.2 -20 VA y uno de precisión 3P-20 VA, con conector terminal placa cable 500 MCM y gabinete de agrupamiento cada tres unidades. Para Barra |  | 1 | c/u | 6785.13 | 6785.13 | 1 | 375500031 | ND | 40% | 0.4 | 6785.13 |  |  |  | X
6785.13
6785.13
6785.13
| SUBTOTAL MT |  |  |  |  | 6785.13 |  |  |  |  | 0.4 | 6785.13
6785.13
| TRANSPORTE (TP): | [10 empty] | 6785.13
| DESCRIPCIÓN |  | CANTIDAD A | UNIDAD | TARIFA USD B | COSTO EN USD C=A*B | Peso relativo | CPC elemento | NP/EP/ND | VAE | VAE(%) ELEMENTO | 6785.13
6785.13
6785.13
6785.13
6785.13
6785.13
| SUBTOTAL T |  |  |  |  | 0 |  |  |  |  | 0.051373 | 6785.13
| TOTAL COSTO DIRECTO EN USD (EQ+ MO + MT + TP) |  |  |  |  | 6785.13 | 100% |  | %VAE TOTAL |  | 40%
| INDIRECTOS Y UTILIDADES |  |  |  | 0% | 0
| COSTO TOTAL EN USD DEL RUBRO OFERTADO SIN IVA |  |  |  |  | 6785.13
| Quito, Agosto 2023 |  |  | ENGYWORK
| CONSTRUCCIÓN DE OBRAS CIVILES, SUC ESTUDIO TÉCNICO PARA LA REPOTENCIACIÓN DE LA SUBESTACIÓN SHUSHUFINDI GD | [10 empty] | pagina | rubro | Precio Global del rubro | peso relativo del rubro %
[12 empty] | 7 | 7 | 7691.1 | 40%
ANÁLISIS DE PRECIOS UNITARIOS
| CAPITULO : | MONTAJE ELECTROMECÁNICO, SUC ESTUDIO TÉCNICO PARA LA REPOTENCIACIÓN DE LA SUBESTACIÓN SHUSHUFINDI GD
| RUBRO : | 1.2.8 |  |  | UNIDAD: | c-u | [10 empty] | RUBRO | 50
| DESCRIPCIÓN: | Transformadores de potencial capacitivo de voltajel, 69/√3 kV; 1x (115-115/√3 V); BIL 450 kV; un arrollamiento secundario, uno de precisión 3P-20 VA, con estructura soporte, conector terminal placa cable 500 MCM y gabinete de agrupamiento cada tres unidades. Para Línea
EQUIPOS (EQ):
| DESCRIPCIÓN | CANTIDAD A | TARIFA EN USD B | COSTO HORA EN USD C=A*B | RENDIMIENTO (HORAS-MÁQUINA) R | COSTO EN USD D=C*R | Peso relativo | CPC elemento | NP/EP/ND | VAE | VAE(%) ELEMENTO |  |  |  |  | RENDIMIENTO | 4
[12 empty] | 7691.1 |  |  |  | E
[12 empty] | 7691.1 |  |  |  | 0
7691.1
7691.1
7691.1
7691.1
| SUBTOTAL EQ | [9 empty] | 0 | 7691.1
7691.1
| MANO DE OBRA (MO): | [10 empty] | 7691.1
| DESCRIPCIÓN | CANTIDAD A | COSTO HORARIO REAL USD B | COSTO HORA EN USD C=A*B | RENDIMIENTO (HORAS-HOMBRE) R | COSTO EN USD D=C*R | Peso relativo | CPC elemento | NP/EP/ND | VAE | VAE(%) ELEMENTO | 7691.1
[12 empty] | 7691.1 |  |  |  | B
[12 empty] | 7691.1 |  |  |  | B
[12 empty] | 7691.1 |  |  |  | B
7691.1
7691.1
7691.1
| SUBTOTAL MO | [9 empty] | 0 | 7691.1
7691.1
| MATERIALES (MT): | [10 empty] | 7691.1
| DESCRIPCIÓN |  | CANTIDAD A | UNIDAD | PRECIO UNITARIO USD B | COSTO EN USD C=A*B | Peso relativo | CPC elemento | NP/EP/ND | VAE | VAE(%) ELEMENTO | 7691.1
7 | Transformadores de potencial capacitivo de voltajel, 69/√3 kV; 1x (115-115/√3 V); BIL 450 kV; un arrollamiento secundario, uno de precisión 3P-20 VA, con estructura soporte, conector terminal placa cable 500 MCM y gabinete de agrupamiento cada tres unidades. Para Línea |  | 1 | c-u | 7691.1 | 7691.1 | 1 | 375500031 | ND | 40% | 0.4 | 7691.1 |  |  |  | X
7691.1
7691.1
7691.1
| SUBTOTAL MT |  |  |  |  | 7691.1 |  |  |  |  | 0.4 | 7691.1
7691.1
| TRANSPORTE (TP): | [10 empty] | 7691.1
| DESCRIPCIÓN |  | CANTIDAD A | UNIDAD | TARIFA USD B | COSTO EN USD C=A*B | Peso relativo | CPC elemento | NP/EP/ND | VAE | VAE(%) ELEMENTO | 7691.1
7691.1
7691.1
7691.1
7691.1
7691.1
| SUBTOTAL T |  |  |  |  | 0 |  |  |  |  | 0.051373 | 7691.1
| TOTAL COSTO DIRECTO EN USD (EQ+ MO + MT + TP) |  |  |  |  | 7691.1 | 100% |  | %VAE TOTAL |  | 40%
| INDIRECTOS Y UTILIDADES |  |  |  | 0% | 0
| COSTO TOTAL EN USD DEL RUBRO OFERTADO SIN IVA |  |  |  |  | 7691.1
| Quito, Agosto 2023 |  |  | ENGYWORK
| CONSTRUCCIÓN DE OBRAS CIVILES, SUC ESTUDIO TÉCNICO PARA LA REPOTENCIACIÓN DE LA SUBESTACIÓN SHUSHUFINDI GD | [10 empty] | pagina | rubro | Precio Global del rubro | peso relativo del rubro %
[12 empty] | 8 | 8 | 1428.09 | 40%
ANÁLISIS DE PRECIOS UNITARIOS
| CAPITULO : | MONTAJE ELECTROMECÁNICO, SUC ESTUDIO TÉCNICO PARA LA REPOTENCIACIÓN DE LA SUBESTACIÓN SHUSHUFINDI GD
| RUBRO : | 1.2.9 |  |  | UNIDAD: | c/u | [10 empty] | RUBRO | 50
| DESCRIPCIÓN: | Pararrayos tipo estación de 60 kV, MCOV 48 kV, 450 kV BIL, con contador de descargas y conector terminal placa cable 500 MCM (M)
EQUIPOS (EQ):
| DESCRIPCIÓN | CANTIDAD A | TARIFA EN USD B | COSTO HORA EN USD C=A*B | RENDIMIENTO (HORAS-MÁQUINA) R | COSTO EN USD D=C*R | Peso relativo | CPC elemento | NP/EP/ND | VAE | VAE(%) ELEMENTO |  |  |  |  | RENDIMIENTO | 4
[12 empty] | 1428.09 |  |  |  | E
[12 empty] | 1428.09 |  |  |  | 0
1428.09
1428.09
1428.09
1428.09
| SUBTOTAL EQ | [9 empty] | 0 | 1428.09
1428.09
| MANO DE OBRA (MO): | [10 empty] | 1428.09
| DESCRIPCIÓN | CANTIDAD A | COSTO HORARIO REAL USD B | COSTO HORA EN USD C=A*B | RENDIMIENTO (HORAS-HOMBRE) R | COSTO EN USD D=C*R | Peso relativo | CPC elemento | NP/EP/ND | VAE | VAE(%) ELEMENTO | 1428.09
[12 empty] | 1428.09 |  |  |  | B
[12 empty] | 1428.09 |  |  |  | B
[12 empty] | 1428.09 |  |  |  | B
1428.09
1428.09
1428.09
| SUBTOTAL MO | [9 empty] | 0 | 1428.09
1428.09
| MATERIALES (MT): | [10 empty] | 1428.09
| DESCRIPCIÓN |  | CANTIDAD A | UNIDAD | PRECIO UNITARIO USD B | COSTO EN USD C=A*B | Peso relativo | CPC elemento | NP/EP/ND | VAE | VAE(%) ELEMENTO | 1428.09
8 | Pararrayos tipo estación de 60 kV, MCOV 48 kV, 450 kV BIL, con contador de descargas y conector terminal placa cable 500 MCM (M) |  | 1 | c/u | 1428.09 | 1428.09 | 1 | 375500031 | ND | 40% | 0.4 | 1428.09 |  |  |  | X
1428.09
1428.09
1428.09
| SUBTOTAL MT |  |  |  |  | 1428.09 |  |  |  |  | 0.4 | 1428.09
1428.09
| TRANSPORTE (TP): | [10 empty] | 1428.09
| DESCRIPCIÓN |  | CANTIDAD A | UNIDAD | TARIFA USD B | COSTO EN USD C=A*B | Peso relativo | CPC elemento | NP/EP/ND | VAE | VAE(%) ELEMENTO | 1428.09
1428.09
1428.09
1428.09
1428.09
1428.09
| SUBTOTAL T |  |  |  |  | 0 |  |  |  |  | 0.051373 | 1428.09
| TOTAL COSTO DIRECTO EN USD (EQ+ MO + MT + TP) |  |  |  |  | 1428.09 | 100% |  | %VAE TOTAL |  | 40%
| INDIRECTOS Y UTILIDADES |  |  |  | 0% | 0
| COSTO TOTAL EN USD DEL RUBRO OFERTADO SIN IVA |  |  |  |  | 1428.09
| Quito, Agosto 2023 |  |  | ENGYWORK
| CONSTRUCCIÓN DE OBRAS CIVILES, SUC ESTUDIO TÉCNICO PARA LA REPOTENCIACIÓN DE LA SUBESTACIÓN SHUSHUFINDI GD | [10 empty] | pagina | rubro | Precio Global del rubro | peso relativo del rubro %
[12 empty] | 9 | 9 | 40563 | 40%
ANÁLISIS DE PRECIOS UNITARIOS
| CAPITULO : | MONTAJE ELECTROMECÁNICO, SUC ESTUDIO TÉCNICO PARA LA REPOTENCIACIÓN DE LA SUBESTACIÓN SHUSHUFINDI GD
| RUBRO : | 1.3.1 |  |  | UNIDAD: | c/u | [10 empty] | RUBRO | 50
| DESCRIPCIÓN: | Celda tipo metalclad para INTERIOR de media tensión a 24 kV aislada en aire, incluye: interruptor en VACIO, transformadores de corriente y potencial. CELDA 01 Alimentación Transformador. El transformador serà protegido con un IED con protecciòn 87T para 2 devanados con funciones de protecciòn de sobrecorriente de fases y neutro. Contará con un medidor con funciones de calidad de energia. Bloques de prueba para IED y el medidor con funciones de calidad de energia.
EQUIPOS (EQ):
| DESCRIPCIÓN | CANTIDAD A | TARIFA EN USD B | COSTO HORA EN USD C=A*B | RENDIMIENTO (HORAS-MÁQUINA) R | COSTO EN USD D=C*R | Peso relativo | CPC elemento | NP/EP/ND | VAE | VAE(%) ELEMENTO |  |  |  |  | RENDIMIENTO | 4
[12 empty] | 40563 |  |  |  | E
[12 empty] | 40563 |  |  |  | 0
40563
40563
40563
40563
| SUBTOTAL EQ | [9 empty] | 0 | 40563
40563
| MANO DE OBRA (MO): | [10 empty] | 40563
| DESCRIPCIÓN | CANTIDAD A | COSTO HORARIO REAL USD B | COSTO HORA EN USD C=A*B | RENDIMIENTO (HORAS-HOMBRE) R | COSTO EN USD D=C*R | Peso relativo | CPC elemento | NP/EP/ND | VAE | VAE(%) ELEMENTO | 40563
[12 empty] | 40563 |  |  |  | B
[12 empty] | 40563 |  |  |  | B
[12 empty] | 40563 |  |  |  | B
40563
40563
40563
| SUBTOTAL MO | [9 empty] | 0 | 40563
40563
| MATERIALES (MT): | [10 empty] | 40563
| DESCRIPCIÓN |  | CANTIDAD A | UNIDAD | PRECIO UNITARIO USD B | COSTO EN USD C=A*B | Peso relativo | CPC elemento | NP/EP/ND | VAE | VAE(%) ELEMENTO | 40563
9 | Celda tipo metalclad para INTERIOR de media tensión a 24 kV aislada en aire, incluye: interruptor en VACIO, transformadores de corriente y potencial. CELDA 01 Alimentación Transformador. El transformador serà protegido con un IED con protecciòn 87T para 2 devanados con funciones de protecciòn de sobrecorriente de fases y neutro. Contará con un medidor con funciones de calidad de energia. Bloques de prueba para IED y el medidor con funciones de calidad de energia. |  | 1 | c/u | 40563 | 40563 | 1 | 375500031 | ND | 40% | 0.4 | 40563 |  |  |  | X
40563
40563
40563
| SUBTOTAL MT |  |  |  |  | 40563 |  |  |  |  | 0.4 | 40563
40563
| TRANSPORTE (TP): | [10 empty] | 40563
| DESCRIPCIÓN |  | CANTIDAD A | UNIDAD | TARIFA USD B | COSTO EN USD C=A*B | Peso relativo | CPC elemento | NP/EP/ND | VAE | VAE(%) ELEMENTO | 40563
40563
40563
40563
40563
40563
| SUBTOTAL T |  |  |  |  | 0 |  |  |  |  | 0.051373 | 40563
| TOTAL COSTO DIRECTO EN USD (EQ+ MO + MT + TP) |  |  |  |  | 40563 | 100% |  | %VAE TOTAL |  | 40%
| INDIRECTOS Y UTILIDADES |  |  |  | 0% | 0
| COSTO TOTAL EN USD DEL RUBRO OFERTADO SIN IVA |  |  |  |  | 40563
| Quito, Agosto 2023 |  |  | ENGYWORK
| CONSTRUCCIÓN DE OBRAS CIVILES, SUC ESTUDIO TÉCNICO PARA LA REPOTENCIACIÓN DE LA SUBESTACIÓN SHUSHUFINDI GD | [10 empty] | pagina | rubro | Precio Global del rubro | peso relativo del rubro %
[12 empty] | 10 | 10 | 40563 | 40%
ANÁLISIS DE PRECIOS UNITARIOS
| CAPITULO : | MONTAJE ELECTROMECÁNICO, SUC ESTUDIO TÉCNICO PARA LA REPOTENCIACIÓN DE LA SUBESTACIÓN SHUSHUFINDI GD
| RUBRO : | 1.3.2 |  |  | UNIDAD: | c/u | [10 empty] | RUBRO | 50
| DESCRIPCIÓN: | Celda tipo metalclad para INTERIOR de media tensión a 24 KV aislada en aire, incluye: interruptor en VACIO y transformadores de corriente. CELDA 02 A LA 06. Las celdas tendra de protecciòn un IED con funciones de BCU y protecciòn 67. Contará con un medidor de funciones de calidad de energia. Bloques de prueba para el IED y medidor con funciones de calidad de energia.
EQUIPOS (EQ):
| DESCRIPCIÓN | CANTIDAD A | TARIFA EN USD B | COSTO HORA EN USD C=A*B | RENDIMIENTO (HORAS-MÁQUINA) R | COSTO EN USD D=C*R | Peso relativo | CPC elemento | NP/EP/ND | VAE | VAE(%) ELEMENTO |  |  |  |  | RENDIMIENTO | 4
[12 empty] | 40563 |  |  |  | E
[12 empty] | 40563 |  |  |  | 0
40563
40563
40563
40563
| SUBTOTAL EQ | [9 empty] | 0 | 40563
40563
| MANO DE OBRA (MO): | [10 empty] | 40563
| DESCRIPCIÓN | CANTIDAD A | COSTO HORARIO REAL USD B | COSTO HORA EN USD C=A*B | RENDIMIENTO (HORAS-HOMBRE) R | COSTO EN USD D=C*R | Peso relativo | CPC elemento | NP/EP/ND | VAE | VAE(%) ELEMENTO | 40563
[12 empty] | 40563 |  |  |  | B
[12 empty] | 40563 |  |  |  | B
[12 empty] | 40563 |  |  |  | B
40563
40563
40563
| SUBTOTAL MO | [9 empty] | 0 | 40563
40563
| MATERIALES (MT): | [10 empty] | 40563
| DESCRIPCIÓN |  | CANTIDAD A | UNIDAD | PRECIO UNITARIO USD B | COSTO EN USD C=A*B | Peso relativo | CPC elemento | NP/EP/ND | VAE | VAE(%) ELEMENTO | 40563
10 | Celda tipo metalclad para INTERIOR de media tensión a 24 KV aislada en aire, incluye: interruptor en VACIO y transformadores de corriente. CELDA 02 A LA 06. Las celdas tendra de protecciòn un IED con funciones de BCU y protecciòn 67. Contará con un medidor de funciones de calidad de energia. Bloques de prueba para el IED y medidor con funciones de calidad de energia. |  | 1 | c/u | 40563 | 40563 | 1 | 375500031 | ND | 40% | 0.4 | 40563 |  |  |  | X
40563
40563
40563
| SUBTOTAL MT |  |  |  |  | 40563 |  |  |  |  | 0.4 | 40563
40563
| TRANSPORTE (TP): | [10 empty] | 40563
| DESCRIPCIÓN |  | CANTIDAD A | UNIDAD | TARIFA USD B | COSTO EN USD C=A*B | Peso relativo | CPC elemento | NP/EP/ND | VAE | VAE(%) ELEMENTO | 40563
40563
40563
40563
40563
40563
| SUBTOTAL T |  |  |  |  | 0 |  |  |  |  | 0.051373 | 40563
| TOTAL COSTO DIRECTO EN USD (EQ+ MO + MT + TP) |  |  |  |  | 40563 | 100% |  | %VAE TOTAL |  | 40%
| INDIRECTOS Y UTILIDADES |  |  |  | 0% | 0
| COSTO TOTAL EN USD DEL RUBRO OFERTADO SIN IVA |  |  |  |  | 40563
| Quito, Agosto 2023 |  |  | ENGYWORK
| CONSTRUCCIÓN DE OBRAS CIVILES, SUC ESTUDIO TÉCNICO PARA LA REPOTENCIACIÓN DE LA SUBESTACIÓN SHUSHUFINDI GD | [10 empty] | pagina | rubro | Precio Global del rubro | peso relativo del rubro %
[12 empty] | 11 | 11 | 56753 | 40%
ANÁLISIS DE PRECIOS UNITARIOS
| CAPITULO : | MONTAJE ELECTROMECÁNICO, SUC ESTUDIO TÉCNICO PARA LA REPOTENCIACIÓN DE LA SUBESTACIÓN SHUSHUFINDI GD
| RUBRO : | 2.1.1 |  |  | UNIDAD: | c/u | [10 empty] | RUBRO | 50
| DESCRIPCIÓN: | Tablero de control, protección y medición para bahía de línea de 69kV, incluye 1 IED con funciones de: controlador de bahía, proteccion diferencial 87L, funciones de respaldo 21, 67, 1 medidor con funciones de calidad de la energía, bloques de pruebas para cada IED y medidor.
EQUIPOS (EQ):
| DESCRIPCIÓN | CANTIDAD A | TARIFA EN USD B | COSTO HORA EN USD C=A*B | RENDIMIENTO (HORAS-MÁQUINA) R | COSTO EN USD D=C*R | Peso relativo | CPC elemento | NP/EP/ND | VAE | VAE(%) ELEMENTO |  |  |  |  | RENDIMIENTO | 4
[12 empty] | 56753 |  |  |  | E
[12 empty] | 56753 |  |  |  | 0
56753
56753
56753
56753
| SUBTOTAL EQ | [9 empty] | 0 | 56753
56753
| MANO DE OBRA (MO): | [10 empty] | 56753
| DESCRIPCIÓN | CANTIDAD A | COSTO HORARIO REAL USD B | COSTO HORA EN USD C=A*B | RENDIMIENTO (HORAS-HOMBRE) R | COSTO EN USD D=C*R | Peso relativo | CPC elemento | NP/EP/ND | VAE | VAE(%) ELEMENTO | 56753
[12 empty] | 56753 |  |  |  | B
[12 empty] | 56753 |  |  |  | B
[12 empty] | 56753 |  |  |  | B
56753
56753
56753
| SUBTOTAL MO | [9 empty] | 0 | 56753
56753
| MATERIALES (MT): | [10 empty] | 56753
| DESCRIPCIÓN |  | CANTIDAD A | UNIDAD | PRECIO UNITARIO USD B | COSTO EN USD C=A*B | Peso relativo | CPC elemento | NP/EP/ND | VAE | VAE(%) ELEMENTO | 56753
11 | Tablero de control, protección y medición para bahía de línea de 69kV, incluye 1 IED con funciones de: controlador de bahía, proteccion diferencial 87L, funciones de respaldo 21, 67, 1 medidor con funciones de calidad de la energía, bloques de pruebas para cada IED y medidor. |  | 1 | c/u | 56753 | 56753 | 1 | 375500031 | ND | 40% | 0.4 | 56753 |  |  |  | X
56753
56753
56753
| SUBTOTAL MT |  |  |  |  | 56753 |  |  |  |  | 0.4 | 56753
56753
| TRANSPORTE (TP): | [10 empty] | 56753
| DESCRIPCIÓN |  | CANTIDAD A | UNIDAD | TARIFA USD B | COSTO EN USD C=A*B | Peso relativo | CPC elemento | NP/EP/ND | VAE | VAE(%) ELEMENTO | 56753
56753
56753
56753
56753
56753
| SUBTOTAL T |  |  |  |  | 0 |  |  |  |  | 0.051373 | 56753
| TOTAL COSTO DIRECTO EN USD (EQ+ MO + MT + TP) |  |  |  |  | 56753 | 100% |  | %VAE TOTAL |  | 40%
| INDIRECTOS Y UTILIDADES |  |  |  | 0% | 0
| COSTO TOTAL EN USD DEL RUBRO OFERTADO SIN IVA |  |  |  |  | 56753
| Quito, Agosto 2023 |  |  | ENGYWORK
| CONSTRUCCIÓN DE OBRAS CIVILES, SUC ESTUDIO TÉCNICO PARA LA REPOTENCIACIÓN DE LA SUBESTACIÓN SHUSHUFINDI GD | [10 empty] | pagina | rubro | Precio Global del rubro | peso relativo del rubro %
[12 empty] | 12 | 12 | 53576.16 | 40%
ANÁLISIS DE PRECIOS UNITARIOS
| CAPITULO : | MONTAJE ELECTROMECÁNICO, SUC ESTUDIO TÉCNICO PARA LA REPOTENCIACIÓN DE LA SUBESTACIÓN SHUSHUFINDI GD
| RUBRO : | 2.1.2 |  |  | UNIDAD: | c/u | [10 empty] | RUBRO | 50
| DESCRIPCIÓN: | Tablero de control y protección para bahía de transformador lado de 69kV, incluye 1 IED con funciones de controlador de bahía y protección 67; 1 IED para protección diferencial de barra, bloques de pruebas para cada IED. Deberá contar con los relés de disparo reles 86T y 86B
EQUIPOS (EQ):
| DESCRIPCIÓN | CANTIDAD A | TARIFA EN USD B | COSTO HORA EN USD C=A*B | RENDIMIENTO (HORAS-MÁQUINA) R | COSTO EN USD D=C*R | Peso relativo | CPC elemento | NP/EP/ND | VAE | VAE(%) ELEMENTO |  |  |  |  | RENDIMIENTO | 4
[12 empty] | 53576.16 |  |  |  | E
[12 empty] | 53576.16 |  |  |  | 0
53576.16
53576.16
53576.16
53576.16
| SUBTOTAL EQ | [9 empty] | 0 | 53576.16
53576.16
| MANO DE OBRA (MO): | [10 empty] | 53576.16
| DESCRIPCIÓN | CANTIDAD A | COSTO HORARIO REAL USD B | COSTO HORA EN USD C=A*B | RENDIMIENTO (HORAS-HOMBRE) R | COSTO EN USD D=C*R | Peso relativo | CPC elemento | NP/EP/ND | VAE | VAE(%) ELEMENTO | 53576.16
[12 empty] | 53576.16 |  |  |  | B
[12 empty] | 53576.16 |  |  |  | B
[12 empty] | 53576.16 |  |  |  | B
53576.16
53576.16
53576.16
| SUBTOTAL MO | [9 empty] | 0 | 53576.16
53576.16
| MATERIALES (MT): | [10 empty] | 53576.16
| DESCRIPCIÓN |  | CANTIDAD A | UNIDAD | PRECIO UNITARIO USD B | COSTO EN USD C=A*B | Peso relativo | CPC elemento | NP/EP/ND | VAE | VAE(%) ELEMENTO | 53576.16
12 | Tablero de control y protección para bahía de transformador lado de 69kV, incluye 1 IED con funciones de controlador de bahía y protección 67; 1 IED para protección diferencial de barra, bloques de pruebas para cada IED. Deberá contar con los relés de disparo reles 86T y 86B |  | 1 | c/u | 53576.16 | 53576.16 | 1 | 375500031 | ND | 40% | 0.4 | 53576.16 |  |  |  | X
53576.16
53576.16
53576.16
| SUBTOTAL MT |  |  |  |  | 53576.16 |  |  |  |  | 0.4 | 53576.16
53576.16
| TRANSPORTE (TP): | [10 empty] | 53576.16
| DESCRIPCIÓN |  | CANTIDAD A | UNIDAD | TARIFA USD B | COSTO EN USD C=A*B | Peso relativo | CPC elemento | NP/EP/ND | VAE | VAE(%) ELEMENTO | 53576.16
53576.16
53576.16
53576.16
53576.16
53576.16
| SUBTOTAL T |  |  |  |  | 0 |  |  |  |  | 0.051373 | 53576.16
| TOTAL COSTO DIRECTO EN USD (EQ+ MO + MT + TP) |  |  |  |  | 53576.16 | 100% |  | %VAE TOTAL |  | 40%
| INDIRECTOS Y UTILIDADES |  |  |  | 0% | 0
| COSTO TOTAL EN USD DEL RUBRO OFERTADO SIN IVA |  |  |  |  | 53576.16
| Quito, Agosto 2023 |  |  | ENGYWORK
| CONSTRUCCIÓN DE OBRAS CIVILES, SUC ESTUDIO TÉCNICO PARA LA REPOTENCIACIÓN DE LA SUBESTACIÓN SHUSHUFINDI GD | [10 empty] | pagina | rubro | Precio Global del rubro | peso relativo del rubro %
[12 empty] | 13 | 13 | 16230 | 40%
ANÁLISIS DE PRECIOS UNITARIOS
| CAPITULO : | MONTAJE ELECTROMECÁNICO, SUC ESTUDIO TÉCNICO PARA LA REPOTENCIACIÓN DE LA SUBESTACIÓN SHUSHUFINDI GD
| RUBRO : | 2.2.1 |  |  | UNIDAD: | c/u | [10 empty] | RUBRO | 50
| DESCRIPCIÓN: | Tablero de supervisión, control y comunicaciones, incluye un gateway, switches de comunicaciones uno(1) de capa 2/3 y dos (2) de capa 2, 1 equipos de sincronización de tiempo con GPS, firewall de ultima generacion NGFW,, enlaces de fibra óptica y cajas ODF. Capacitación en sitio (20 horas) para personal de la UNIDAD DE NEGOCIO SUCUMBIOS. (S)
EQUIPOS (EQ):
| DESCRIPCIÓN | CANTIDAD A | TARIFA EN USD B | COSTO HORA EN USD C=A*B | RENDIMIENTO (HORAS-MÁQUINA) R | COSTO EN USD D=C*R | Peso relativo | CPC elemento | NP/EP/ND | VAE | VAE(%) ELEMENTO |  |  |  |  | RENDIMIENTO | 4
[12 empty] | 16230 |  |  |  | E
[12 empty] | 16230 |  |  |  | 0
16230
16230
16230
16230
| SUBTOTAL EQ | [9 empty] | 0 | 16230
16230
| MANO DE OBRA (MO): | [10 empty] | 16230
| DESCRIPCIÓN | CANTIDAD A | COSTO HORARIO REAL USD B | COSTO HORA EN USD C=A*B | RENDIMIENTO (HORAS-HOMBRE) R | COSTO EN USD D=C*R | Peso relativo | CPC elemento | NP/EP/ND | VAE | VAE(%) ELEMENTO | 16230
[12 empty] | 16230 |  |  |  | B
[12 empty] | 16230 |  |  |  | B
[12 empty] | 16230 |  |  |  | B
16230
16230
16230
| SUBTOTAL MO | [9 empty] | 0 | 16230
16230
| MATERIALES (MT): | [10 empty] | 16230
| DESCRIPCIÓN |  | CANTIDAD A | UNIDAD | PRECIO UNITARIO USD B | COSTO EN USD C=A*B | Peso relativo | CPC elemento | NP/EP/ND | VAE | VAE(%) ELEMENTO | 16230
13 | Tablero de supervisión, control y comunicaciones, incluye un gateway, switches de comunicaciones uno(1) de capa 2/3 y dos (2) de capa 2, 1 equipos de sincronización de tiempo con GPS, firewall de ultima generacion NGFW,, enlaces de fibra óptica y cajas ODF. Capacitación en sitio (20 horas) para personal de la UNIDAD DE NEGOCIO SUCUMBIOS. (S) |  | 1 | c/u | 16230 | 16230 | 1 | 375500031 | ND | 40% | 0.4 | 16230 |  |  |  | X
16230
16230
16230
| SUBTOTAL MT |  |  |  |  | 16230 |  |  |  |  | 0.4 | 16230
16230
| TRANSPORTE (TP): | [10 empty] | 16230
| DESCRIPCIÓN |  | CANTIDAD A | UNIDAD | TARIFA USD B | COSTO EN USD C=A*B | Peso relativo | CPC elemento | NP/EP/ND | VAE | VAE(%) ELEMENTO | 16230
16230
16230
16230
16230
16230
| SUBTOTAL T |  |  |  |  | 0 |  |  |  |  | 0.051373 | 16230
| TOTAL COSTO DIRECTO EN USD (EQ+ MO + MT + TP) |  |  |  |  | 16230 | 100% |  | %VAE TOTAL |  | 40%
| INDIRECTOS Y UTILIDADES |  |  |  | 0% | 0
| COSTO TOTAL EN USD DEL RUBRO OFERTADO SIN IVA |  |  |  |  | 16230
| Quito, Agosto 2023 |  |  | ENGYWORK
| CONSTRUCCIÓN DE OBRAS CIVILES, SUC ESTUDIO TÉCNICO PARA LA REPOTENCIACIÓN DE LA SUBESTACIÓN SHUSHUFINDI GD | [10 empty] | pagina | rubro | Precio Global del rubro | peso relativo del rubro %
[12 empty] | 14 | 14 | 14000 | 40%
ANÁLISIS DE PRECIOS UNITARIOS
| CAPITULO : | MONTAJE ELECTROMECÁNICO, SUC ESTUDIO TÉCNICO PARA LA REPOTENCIACIÓN DE LA SUBESTACIÓN SHUSHUFINDI GD
| RUBRO : | 3.2.1 |  |  | UNIDAD: | c/u | [10 empty] | RUBRO | 50
| DESCRIPCIÓN: | Tablero de distribución TCA, 220/127 Vca para casa de control, tipo interior con todos los elementos de protección, medición, señalización, etc, indicado en el plano ELEC 008.
EQUIPOS (EQ):
| DESCRIPCIÓN | CANTIDAD A | TARIFA EN USD B | COSTO HORA EN USD C=A*B | RENDIMIENTO (HORAS-MÁQUINA) R | COSTO EN USD D=C*R | Peso relativo | CPC elemento | NP/EP/ND | VAE | VAE(%) ELEMENTO |  |  |  |  | RENDIMIENTO | 4
[12 empty] | 14000 |  |  |  | E
[12 empty] | 14000 |  |  |  | 0
14000
14000
14000
14000
| SUBTOTAL EQ | [9 empty] | 0 | 14000
14000
| MANO DE OBRA (MO): | [10 empty] | 14000
| DESCRIPCIÓN | CANTIDAD A | COSTO HORARIO REAL USD B | COSTO HORA EN USD C=A*B | RENDIMIENTO (HORAS-HOMBRE) R | COSTO EN USD D=C*R | Peso relativo | CPC elemento | NP/EP/ND | VAE | VAE(%) ELEMENTO | 14000
[12 empty] | 14000 |  |  |  | B
[12 empty] | 14000 |  |  |  | B
[12 empty] | 14000 |  |  |  | B
14000
14000
14000
| SUBTOTAL MO | [9 empty] | 0 | 14000
14000
| MATERIALES (MT): | [10 empty] | 14000
| DESCRIPCIÓN |  | CANTIDAD A | UNIDAD | PRECIO UNITARIO USD B | COSTO EN USD C=A*B | Peso relativo | CPC elemento | NP/EP/ND | VAE | VAE(%) ELEMENTO | 14000
14 | Tablero de distribución TCA, 220/127 Vca para casa de control, tipo interior con todos los elementos de protección, medición, señalización, etc, indicado en el plano ELEC 008. |  | 1 | c/u | 14000 | 14000 | 1 | 375500031 | ND | 40% | 0.4 | 14000 |  |  |  | X
14000
14000
14000
| SUBTOTAL MT |  |  |  |  | 14000 |  |  |  |  | 0.4 | 14000
14000
| TRANSPORTE (TP): | [10 empty] | 14000
| DESCRIPCIÓN |  | CANTIDAD A | UNIDAD | TARIFA USD B | COSTO EN USD C=A*B | Peso relativo | CPC elemento | NP/EP/ND | VAE | VAE(%) ELEMENTO | 14000
14000
14000
14000
14000
14000
| SUBTOTAL T |  |  |  |  | 0 |  |  |  |  | 0.051373 | 14000
| TOTAL COSTO DIRECTO EN USD (EQ+ MO + MT + TP) |  |  |  |  | 14000 | 100% |  | %VAE TOTAL |  | 40%
| INDIRECTOS Y UTILIDADES |  |  |  | 0% | 0
| COSTO TOTAL EN USD DEL RUBRO OFERTADO SIN IVA |  |  |  |  | 14000
| Quito, Agosto 2023 |  |  | ENGYWORK
| CONSTRUCCIÓN DE OBRAS CIVILES, SUC ESTUDIO TÉCNICO PARA LA REPOTENCIACIÓN DE LA SUBESTACIÓN SHUSHUFINDI GD | [10 empty] | pagina | rubro | Precio Global del rubro | peso relativo del rubro %
[12 empty] | 15 | 15 | 12000 | 40%
ANÁLISIS DE PRECIOS UNITARIOS
| CAPITULO : | MONTAJE ELECTROMECÁNICO, SUC ESTUDIO TÉCNICO PARA LA REPOTENCIACIÓN DE LA SUBESTACIÓN SHUSHUFINDI GD
| RUBRO : | 4.4.2 |  |  | UNIDAD: | c/u | [10 empty] | RUBRO | 50
| DESCRIPCIÓN: | Cargador de baterías, alimentación trifásica 220/127 V, 50 A, integración al sistema de control SAS por medio de un protocolo 61850 o DNP3.
EQUIPOS (EQ):
| DESCRIPCIÓN | CANTIDAD A | TARIFA EN USD B | COSTO HORA EN USD C=A*B | RENDIMIENTO (HORAS-MÁQUINA) R | COSTO EN USD D=C*R | Peso relativo | CPC elemento | NP/EP/ND | VAE | VAE(%) ELEMENTO |  |  |  |  | RENDIMIENTO | 4
[12 empty] | 12000 |  |  |  | E
[12 empty] | 12000 |  |  |  | 0
12000
12000
12000
12000
| SUBTOTAL EQ | [9 empty] | 0 | 12000
12000
| MANO DE OBRA (MO): | [10 empty] | 12000
| DESCRIPCIÓN | CANTIDAD A | COSTO HORARIO REAL USD B | COSTO HORA EN USD C=A*B | RENDIMIENTO (HORAS-HOMBRE) R | COSTO EN USD D=C*R | Peso relativo | CPC elemento | NP/EP/ND | VAE | VAE(%) ELEMENTO | 12000
[12 empty] | 12000 |  |  |  | B
[12 empty] | 12000 |  |  |  | B
[12 empty] | 12000 |  |  |  | B
12000
12000
12000
| SUBTOTAL MO | [9 empty] | 0 | 12000
12000
| MATERIALES (MT): | [10 empty] | 12000
| DESCRIPCIÓN |  | CANTIDAD A | UNIDAD | PRECIO UNITARIO USD B | COSTO EN USD C=A*B | Peso relativo | CPC elemento | NP/EP/ND | VAE | VAE(%) ELEMENTO | 12000
15 | Cargador de baterías, alimentación trifásica 220/127 V, 50 A, integración al sistema de control SAS por medio de un protocolo 61850 o DNP3. |  | 1 | c/u | 12000 | 12000 | 1 | 375500031 | ND | 40% | 0.4 | 12000 |  |  |  | X
12000
12000
12000
| SUBTOTAL MT |  |  |  |  | 12000 |  |  |  |  | 0.4 | 12000
12000
| TRANSPORTE (TP): | [10 empty] | 12000
| DESCRIPCIÓN |  | CANTIDAD A | UNIDAD | TARIFA USD B | COSTO EN USD C=A*B | Peso relativo | CPC elemento | NP/EP/ND | VAE | VAE(%) ELEMENTO | 12000
12000
12000
12000
12000
12000
| SUBTOTAL T |  |  |  |  | 0 |  |  |  |  | 0.051373 | 12000
| TOTAL COSTO DIRECTO EN USD (EQ+ MO + MT + TP) |  |  |  |  | 12000 | 100% |  | %VAE TOTAL |  | 40%
| INDIRECTOS Y UTILIDADES |  |  |  | 0% | 0
| COSTO TOTAL EN USD DEL RUBRO OFERTADO SIN IVA |  |  |  |  | 12000
| Quito, Agosto 2023 |  |  | ENGYWORK
| CONSTRUCCIÓN DE OBRAS CIVILES, SUC ESTUDIO TÉCNICO PARA LA REPOTENCIACIÓN DE LA SUBESTACIÓN SHUSHUFINDI GD | [10 empty] | pagina | rubro | Precio Global del rubro | peso relativo del rubro %
[12 empty] | 16 | 16 | 5430 | 40%
ANÁLISIS DE PRECIOS UNITARIOS
| CAPITULO : | MONTAJE ELECTROMECÁNICO, SUC ESTUDIO TÉCNICO PARA LA REPOTENCIACIÓN DE LA SUBESTACIÓN SHUSHUFINDI GD
| RUBRO : | 4.2.3 |  |  | UNIDAD: | c/u | [10 empty] | RUBRO | 50
| DESCRIPCIÓN: | Tablero de distribución de TCC, 125 Vcc para casa de control, tipo interior con todos los elementos de protección, medición, señalización, etc, indicados en el plano ELEC-010.
EQUIPOS (EQ):
| DESCRIPCIÓN | CANTIDAD A | TARIFA EN USD B | COSTO HORA EN USD C=A*B | RENDIMIENTO (HORAS-MÁQUINA) R | COSTO EN USD D=C*R | Peso relativo | CPC elemento | NP/EP/ND | VAE | VAE(%) ELEMENTO |  |  |  |  | RENDIMIENTO | 4
[12 empty] | 5430 |  |  |  | E
[12 empty] | 5430 |  |  |  | 0
5430
5430
5430
5430
| SUBTOTAL EQ | [9 empty] | 0 | 5430
5430
| MANO DE OBRA (MO): | [10 empty] | 5430
| DESCRIPCIÓN | CANTIDAD A | COSTO HORARIO REAL USD B | COSTO HORA EN USD C=A*B | RENDIMIENTO (HORAS-HOMBRE) R | COSTO EN USD D=C*R | Peso relativo | CPC elemento | NP/EP/ND | VAE | VAE(%) ELEMENTO | 5430
[12 empty] | 5430 |  |  |  | B
[12 empty] | 5430 |  |  |  | B
[12 empty] | 5430 |  |  |  | B
5430
5430
5430
| SUBTOTAL MO | [9 empty] | 0 | 5430
5430
| MATERIALES (MT): | [10 empty] | 5430
| DESCRIPCIÓN |  | CANTIDAD A | UNIDAD | PRECIO UNITARIO USD B | COSTO EN USD C=A*B | Peso relativo | CPC elemento | NP/EP/ND | VAE | VAE(%) ELEMENTO | 5430
16 | Tablero de distribución de TCC, 125 Vcc para casa de control, tipo interior con todos los elementos de protección, medición, señalización, etc, indicados en el plano ELEC-010. |  | 1 | c/u | 5430 | 5430 | 1 | 375500031 | ND | 40% | 0.4 | 5430 |  |  |  | X
5430
5430
5430
| SUBTOTAL MT |  |  |  |  | 5430 |  |  |  |  | 0.4 | 5430
5430
| TRANSPORTE (TP): | [10 empty] | 5430
| DESCRIPCIÓN |  | CANTIDAD A | UNIDAD | TARIFA USD B | COSTO EN USD C=A*B | Peso relativo | CPC elemento | NP/EP/ND | VAE | VAE(%) ELEMENTO | 5430
5430
5430
5430
5430
5430
| SUBTOTAL T |  |  |  |  | 0 |  |  |  |  | 0.051373 | 5430
| TOTAL COSTO DIRECTO EN USD (EQ+ MO + MT + TP) |  |  |  |  | 5430 | 100% |  | %VAE TOTAL |  | 40%
| INDIRECTOS Y UTILIDADES |  |  |  | 0% | 0
| COSTO TOTAL EN USD DEL RUBRO OFERTADO SIN IVA |  |  |  |  | 5430
| Quito, Agosto 2023 |  |  | ENGYWORK
| CONSTRUCCIÓN DE OBRAS CIVILES, SUC ESTUDIO TÉCNICO PARA LA REPOTENCIACIÓN DE LA SUBESTACIÓN SHUSHUFINDI GD | [10 empty] | pagina | rubro | Precio Global del rubro | peso relativo del rubro %
[12 empty] | 17 | 17 | 267.03 | 40%
ANÁLISIS DE PRECIOS UNITARIOS
| CAPITULO : | MONTAJE ELECTROMECÁNICO, SUC ESTUDIO TÉCNICO PARA LA REPOTENCIACIÓN DE LA SUBESTACIÓN SHUSHUFINDI GD
| RUBRO : | 5.1.1.1 |  |  | UNIDAD: | c/u | [10 empty] | RUBRO | 50
| DESCRIPCIÓN: | Cadena de 6 aisladores tipo FOG 52-3 para retencion de conductores de barra 500 MCM.Incluyen accesorios y grapa de sujecion. Ver especificacion
EQUIPOS (EQ):
| DESCRIPCIÓN | CANTIDAD A | TARIFA EN USD B | COSTO HORA EN USD C=A*B | RENDIMIENTO (HORAS-MÁQUINA) R | COSTO EN USD D=C*R | Peso relativo | CPC elemento | NP/EP/ND | VAE | VAE(%) ELEMENTO |  |  |  |  | RENDIMIENTO | 4
[12 empty] | 267.03 |  |  |  | E
[12 empty] | 267.03 |  |  |  | 0
267.03
267.03
267.03
267.03
| SUBTOTAL EQ | [9 empty] | 0 | 267.03
267.03
| MANO DE OBRA (MO): | [10 empty] | 267.03
| DESCRIPCIÓN | CANTIDAD A | COSTO HORARIO REAL USD B | COSTO HORA EN USD C=A*B | RENDIMIENTO (HORAS-HOMBRE) R | COSTO EN USD D=C*R | Peso relativo | CPC elemento | NP/EP/ND | VAE | VAE(%) ELEMENTO | 267.03
[12 empty] | 267.03 |  |  |  | B
[12 empty] | 267.03 |  |  |  | B
[12 empty] | 267.03 |  |  |  | B
267.03
267.03
267.03
| SUBTOTAL MO | [9 empty] | 0 | 267.03
267.03
| MATERIALES (MT): | [10 empty] | 267.03
| DESCRIPCIÓN |  | CANTIDAD A | UNIDAD | PRECIO UNITARIO USD B | COSTO EN USD C=A*B | Peso relativo | CPC elemento | NP/EP/ND | VAE | VAE(%) ELEMENTO | 267.03
17 | Cadena de 6 aisladores tipo FOG 52-3 para retencion de conductores de barra 500 MCM.Incluyen accesorios y grapa de sujecion. Ver especificacion |  | 1 | c/u | 267.03 | 267.03 | 1 | 375500031 | ND | 40% | 0.4 | 267.03 |  |  |  | X
267.03
267.03
267.03
| SUBTOTAL MT |  |  |  |  | 267.03 |  |  |  |  | 0.4 | 267.03
267.03
| TRANSPORTE (TP): | [10 empty] | 267.03
| DESCRIPCIÓN |  | CANTIDAD A | UNIDAD | TARIFA USD B | COSTO EN USD C=A*B | Peso relativo | CPC elemento | NP/EP/ND | VAE | VAE(%) ELEMENTO | 267.03
267.03
267.03
267.03
267.03
267.03
| SUBTOTAL T |  |  |  |  | 0 |  |  |  |  | 0.051373 | 267.03
| TOTAL COSTO DIRECTO EN USD (EQ+ MO + MT + TP) |  |  |  |  | 267.03 | 100% |  | %VAE TOTAL |  | 40%
| INDIRECTOS Y UTILIDADES |  |  |  | 0% | 0
| COSTO TOTAL EN USD DEL RUBRO OFERTADO SIN IVA |  |  |  |  | 267.03
| Quito, Agosto 2023 |  |  | ENGYWORK
| CONSTRUCCIÓN DE OBRAS CIVILES, SUC ESTUDIO TÉCNICO PARA LA REPOTENCIACIÓN DE LA SUBESTACIÓN SHUSHUFINDI GD | [10 empty] | pagina | rubro | Precio Global del rubro | peso relativo del rubro %
[12 empty] | 18 | 18 | 136.51 | 40%
ANÁLISIS DE PRECIOS UNITARIOS
| CAPITULO : | MONTAJE ELECTROMECÁNICO, SUC ESTUDIO TÉCNICO PARA LA REPOTENCIACIÓN DE LA SUBESTACIÓN SHUSHUFINDI GD
| RUBRO : | 5.1.1.2 |  |  | UNIDAD: | c/u | [10 empty] | RUBRO | 50
| DESCRIPCIÓN: | Conjunto de retencion para hilo de guarda 3/8.
EQUIPOS (EQ):
| DESCRIPCIÓN | CANTIDAD A | TARIFA EN USD B | COSTO HORA EN USD C=A*B | RENDIMIENTO (HORAS-MÁQUINA) R | COSTO EN USD D=C*R | Peso relativo | CPC elemento | NP/EP/ND | VAE | VAE(%) ELEMENTO |  |  |  |  | RENDIMIENTO | 4
[12 empty] | 136.51 |  |  |  | E
[12 empty] | 136.51 |  |  |  | 0
136.51
136.51
136.51
136.51
| SUBTOTAL EQ | [9 empty] | 0 | 136.51
136.51
| MANO DE OBRA (MO): | [10 empty] | 136.51
| DESCRIPCIÓN | CANTIDAD A | COSTO HORARIO REAL USD B | COSTO HORA EN USD C=A*B | RENDIMIENTO (HORAS-HOMBRE) R | COSTO EN USD D=C*R | Peso relativo | CPC elemento | NP/EP/ND | VAE | VAE(%) ELEMENTO | 136.51
[12 empty] | 136.51 |  |  |  | B
[12 empty] | 136.51 |  |  |  | B
[12 empty] | 136.51 |  |  |  | B
136.51
136.51
136.51
| SUBTOTAL MO | [9 empty] | 0 | 136.51
136.51
| MATERIALES (MT): | [10 empty] | 136.51
| DESCRIPCIÓN |  | CANTIDAD A | UNIDAD | PRECIO UNITARIO USD B | COSTO EN USD C=A*B | Peso relativo | CPC elemento | NP/EP/ND | VAE | VAE(%) ELEMENTO | 136.51
18 | Conjunto de retencion para hilo de guarda 3/8. |  | 1 | c/u | 136.51 | 136.51 | 1 | 375500031 | ND | 40% | 0.4 | 136.51 |  |  |  | X
136.51
136.51
136.51
| SUBTOTAL MT |  |  |  |  | 136.51 |  |  |  |  | 0.4 | 136.51
136.51
| TRANSPORTE (TP): | [10 empty] | 136.51
| DESCRIPCIÓN |  | CANTIDAD A | UNIDAD | TARIFA USD B | COSTO EN USD C=A*B | Peso relativo | CPC elemento | NP/EP/ND | VAE | VAE(%) ELEMENTO | 136.51
136.51
136.51
136.51
136.51
136.51
| SUBTOTAL T |  |  |  |  | 0 |  |  |  |  | 0.051373 | 136.51
| TOTAL COSTO DIRECTO EN USD (EQ+ MO + MT + TP) |  |  |  |  | 136.51 | 100% |  | %VAE TOTAL |  | 40%
| INDIRECTOS Y UTILIDADES |  |  |  | 0% | 0
| COSTO TOTAL EN USD DEL RUBRO OFERTADO SIN IVA |  |  |  |  | 136.51
| Quito, Agosto 2023 |  |  | ENGYWORK
| CONSTRUCCIÓN DE OBRAS CIVILES, SUC ESTUDIO TÉCNICO PARA LA REPOTENCIACIÓN DE LA SUBESTACIÓN SHUSHUFINDI GD | [10 empty] | pagina | rubro | Precio Global del rubro | peso relativo del rubro %
[12 empty] | 19 | 19 | 29.41 | 40%
ANÁLISIS DE PRECIOS UNITARIOS
| CAPITULO : | MONTAJE ELECTROMECÁNICO, SUC ESTUDIO TÉCNICO PARA LA REPOTENCIACIÓN DE LA SUBESTACIÓN SHUSHUFINDI GD
| RUBRO : | 5.1.2.1 |  |  | UNIDAD: | c/u | [10 empty] | RUBRO | 50
| DESCRIPCIÓN: | Conector tipo "T" cable - cable para conductor 500 MCM
EQUIPOS (EQ):
| DESCRIPCIÓN | CANTIDAD A | TARIFA EN USD B | COSTO HORA EN USD C=A*B | RENDIMIENTO (HORAS-MÁQUINA) R | COSTO EN USD D=C*R | Peso relativo | CPC elemento | NP/EP/ND | VAE | VAE(%) ELEMENTO |  |  |  |  | RENDIMIENTO | 4
[12 empty] | 29.41 |  |  |  | E
[12 empty] | 29.41 |  |  |  | 0
29.41
29.41
29.41
29.41
| SUBTOTAL EQ | [9 empty] | 0 | 29.41
29.41
| MANO DE OBRA (MO): | [10 empty] | 29.41
| DESCRIPCIÓN | CANTIDAD A | COSTO HORARIO REAL USD B | COSTO HORA EN USD C=A*B | RENDIMIENTO (HORAS-HOMBRE) R | COSTO EN USD D=C*R | Peso relativo | CPC elemento | NP/EP/ND | VAE | VAE(%) ELEMENTO | 29.41
[12 empty] | 29.41 |  |  |  | B
[12 empty] | 29.41 |  |  |  | B
[12 empty] | 29.41 |  |  |  | B
29.41
29.41
29.41
| SUBTOTAL MO | [9 empty] | 0 | 29.41
29.41
| MATERIALES (MT): | [10 empty] | 29.41
| DESCRIPCIÓN |  | CANTIDAD A | UNIDAD | PRECIO UNITARIO USD B | COSTO EN USD C=A*B | Peso relativo | CPC elemento | NP/EP/ND | VAE | VAE(%) ELEMENTO | 29.41
19 | Conector tipo "T" cable - cable para conductor 500 MCM |  | 1 | c/u | 29.41 | 29.41 | 1 | 375500031 | ND | 40% | 0.4 | 29.41 |  |  |  | X
29.41
29.41
29.41
| SUBTOTAL MT |  |  |  |  | 29.41 |  |  |  |  | 0.4 | 29.41
29.41
| TRANSPORTE (TP): | [10 empty] | 29.41
| DESCRIPCIÓN |  | CANTIDAD A | UNIDAD | TARIFA USD B | COSTO EN USD C=A*B | Peso relativo | CPC elemento | NP/EP/ND | VAE | VAE(%) ELEMENTO | 29.41
29.41
29.41
29.41
29.41
29.41
| SUBTOTAL T |  |  |  |  | 0 |  |  |  |  | 0.051373 | 29.41
| TOTAL COSTO DIRECTO EN USD (EQ+ MO + MT + TP) |  |  |  |  | 29.41 | 100% |  | %VAE TOTAL |  | 40%
| INDIRECTOS Y UTILIDADES |  |  |  | 0% | 0
| COSTO TOTAL EN USD DEL RUBRO OFERTADO SIN IVA |  |  |  |  | 29.41
| Quito, Agosto 2023 |  |  | ENGYWORK
| CONSTRUCCIÓN DE OBRAS CIVILES, SUC ESTUDIO TÉCNICO PARA LA REPOTENCIACIÓN DE LA SUBESTACIÓN SHUSHUFINDI GD | [10 empty] | pagina | rubro | Precio Global del rubro | peso relativo del rubro %
[12 empty] | 20 | 20 | 5.5 | 40%
ANÁLISIS DE PRECIOS UNITARIOS
| CAPITULO : | MONTAJE ELECTROMECÁNICO, SUC ESTUDIO TÉCNICO PARA LA REPOTENCIACIÓN DE LA SUBESTACIÓN SHUSHUFINDI GD
| RUBRO : | 6.1.1 |  |  | UNIDAD: | m | [10 empty] | RUBRO | 50
| DESCRIPCIÓN: | Conductor desnudo de aluminio AAC 500 MCM
EQUIPOS (EQ):
| DESCRIPCIÓN | CANTIDAD A | TARIFA EN USD B | COSTO HORA EN USD C=A*B | RENDIMIENTO (HORAS-MÁQUINA) R | COSTO EN USD D=C*R | Peso relativo | CPC elemento | NP/EP/ND | VAE | VAE(%) ELEMENTO |  |  |  |  | RENDIMIENTO | 4
[12 empty] | 5.5 |  |  |  | E
[12 empty] | 5.5 |  |  |  | 0
5.5
5.5
5.5
5.5
| SUBTOTAL EQ | [9 empty] | 0 | 5.5
5.5
| MANO DE OBRA (MO): | [10 empty] | 5.5
| DESCRIPCIÓN | CANTIDAD A | COSTO HORARIO REAL USD B | COSTO HORA EN USD C=A*B | RENDIMIENTO (HORAS-HOMBRE) R | COSTO EN USD D=C*R | Peso relativo | CPC elemento | NP/EP/ND | VAE | VAE(%) ELEMENTO | 5.5
[12 empty] | 5.5 |  |  |  | B
[12 empty] | 5.5 |  |  |  | B
[12 empty] | 5.5 |  |  |  | B
5.5
5.5
5.5
| SUBTOTAL MO | [9 empty] | 0 | 5.5
5.5
| MATERIALES (MT): | [10 empty] | 5.5
| DESCRIPCIÓN |  | CANTIDAD A | UNIDAD | PRECIO UNITARIO USD B | COSTO EN USD C=A*B | Peso relativo | CPC elemento | NP/EP/ND | VAE | VAE(%) ELEMENTO | 5.5
20 | Conductor desnudo de aluminio AAC 500 MCM |  | 1 | m | 5.5 | 5.5 | 1 | 375500031 | ND | 40% | 0.4 | 5.5 |  |  |  | X
5.5
5.5
5.5
| SUBTOTAL MT |  |  |  |  | 5.5 |  |  |  |  | 0.4 | 5.5
5.5
| TRANSPORTE (TP): | [10 empty] | 5.5
| DESCRIPCIÓN |  | CANTIDAD A | UNIDAD | TARIFA USD B | COSTO EN USD C=A*B | Peso relativo | CPC elemento | NP/EP/ND | VAE | VAE(%) ELEMENTO | 5.5
5.5
5.5
5.5
5.5
5.5
| SUBTOTAL T |  |  |  |  | 0 |  |  |  |  | 0.051373 | 5.5
| TOTAL COSTO DIRECTO EN USD (EQ+ MO + MT + TP) |  |  |  |  | 5.5 | 100% |  | %VAE TOTAL |  | 40%
| INDIRECTOS Y UTILIDADES |  |  |  | 0% | 0
| COSTO TOTAL EN USD DEL RUBRO OFERTADO SIN IVA |  |  |  |  | 5.5
| Quito, Agosto 2023 |  |  | ENGYWORK
| CONSTRUCCIÓN DE OBRAS CIVILES, SUC ESTUDIO TÉCNICO PARA LA REPOTENCIACIÓN DE LA SUBESTACIÓN SHUSHUFINDI GD | [10 empty] | pagina | rubro | Precio Global del rubro | peso relativo del rubro %
[12 empty] | 21 | 21 | 2 | 40%
ANÁLISIS DE PRECIOS UNITARIOS
| CAPITULO : | MONTAJE ELECTROMECÁNICO, SUC ESTUDIO TÉCNICO PARA LA REPOTENCIACIÓN DE LA SUBESTACIÓN SHUSHUFINDI GD
| RUBRO : | 6.1.3 |  |  | UNIDAD: | m | [10 empty] | RUBRO | 50
| DESCRIPCIÓN: | Cable desnudo de acero galvanizado de 3/8" (Para hilo de guardia)
EQUIPOS (EQ):
| DESCRIPCIÓN | CANTIDAD A | TARIFA EN USD B | COSTO HORA EN USD C=A*B | RENDIMIENTO (HORAS-MÁQUINA) R | COSTO EN USD D=C*R | Peso relativo | CPC elemento | NP/EP/ND | VAE | VAE(%) ELEMENTO |  |  |  |  | RENDIMIENTO | 4
[12 empty] | 2 |  |  |  | E
[12 empty] | 2 |  |  |  | 0
2
2
2
2
| SUBTOTAL EQ | [9 empty] | 0 | 2
2
| MANO DE OBRA (MO): | [10 empty] | 2
| DESCRIPCIÓN | CANTIDAD A | COSTO HORARIO REAL USD B | COSTO HORA EN USD C=A*B | RENDIMIENTO (HORAS-HOMBRE) R | COSTO EN USD D=C*R | Peso relativo | CPC elemento | NP/EP/ND | VAE | VAE(%) ELEMENTO | 2
[12 empty] | 2 |  |  |  | B
[12 empty] | 2 |  |  |  | B
[12 empty] | 2 |  |  |  | B
2
2
2
| SUBTOTAL MO | [9 empty] | 0 | 2
2
| MATERIALES (MT): | [10 empty] | 2
| DESCRIPCIÓN |  | CANTIDAD A | UNIDAD | PRECIO UNITARIO USD B | COSTO EN USD C=A*B | Peso relativo | CPC elemento | NP/EP/ND | VAE | VAE(%) ELEMENTO | 2
21 | Cable desnudo de acero galvanizado de 3/8" (Para hilo de guardia) |  | 1 | m | 2 | 2 | 1 | 375500031 | ND | 40% | 0.4 | 2 |  |  |  | X
2
2
2
| SUBTOTAL MT |  |  |  |  | 2 |  |  |  |  | 0.4 | 2
2
| TRANSPORTE (TP): | [10 empty] | 2
| DESCRIPCIÓN |  | CANTIDAD A | UNIDAD | TARIFA USD B | COSTO EN USD C=A*B | Peso relativo | CPC elemento | NP/EP/ND | VAE | VAE(%) ELEMENTO | 2
2
2
2
2
2
| SUBTOTAL T |  |  |  |  | 0 |  |  |  |  | 0.051373 | 2
| TOTAL COSTO DIRECTO EN USD (EQ+ MO + MT + TP) |  |  |  |  | 2 | 100% |  | %VAE TOTAL |  | 40%
| INDIRECTOS Y UTILIDADES |  |  |  | 0% | 0
| COSTO TOTAL EN USD DEL RUBRO OFERTADO SIN IVA |  |  |  |  | 2
| Quito, Agosto 2023 |  |  | ENGYWORK
| CONSTRUCCIÓN DE OBRAS CIVILES, SUC ESTUDIO TÉCNICO PARA LA REPOTENCIACIÓN DE LA SUBESTACIÓN SHUSHUFINDI GD | [10 empty] | pagina | rubro | Precio Global del rubro | peso relativo del rubro %
[12 empty] | 22 | 22 | 1.58 | 40%
ANÁLISIS DE PRECIOS UNITARIOS
| CAPITULO : | MONTAJE ELECTROMECÁNICO, SUC ESTUDIO TÉCNICO PARA LA REPOTENCIACIÓN DE LA SUBESTACIÓN SHUSHUFINDI GD
| RUBRO : | 6.2.1.1 |  |  | UNIDAD: | m | [10 empty] | RUBRO | 50
| DESCRIPCIÓN: | Cable aislado de cobre, monopolar, sección circular 6 AWG, THHN, 600 V.
EQUIPOS (EQ):
| DESCRIPCIÓN | CANTIDAD A | TARIFA EN USD B | COSTO HORA EN USD C=A*B | RENDIMIENTO (HORAS-MÁQUINA) R | COSTO EN USD D=C*R | Peso relativo | CPC elemento | NP/EP/ND | VAE | VAE(%) ELEMENTO |  |  |  |  | RENDIMIENTO | 4
[12 empty] | 1.58 |  |  |  | E
[12 empty] | 1.58 |  |  |  | 0
1.58
1.58
1.58
1.58
| SUBTOTAL EQ | [9 empty] | 0 | 1.58
1.58
| MANO DE OBRA (MO): | [10 empty] | 1.58
| DESCRIPCIÓN | CANTIDAD A | COSTO HORARIO REAL USD B | COSTO HORA EN USD C=A*B | RENDIMIENTO (HORAS-HOMBRE) R | COSTO EN USD D=C*R | Peso relativo | CPC elemento | NP/EP/ND | VAE | VAE(%) ELEMENTO | 1.58
[12 empty] | 1.58 |  |  |  | B
[12 empty] | 1.58 |  |  |  | B
[12 empty] | 1.58 |  |  |  | B
1.58
1.58
1.58
| SUBTOTAL MO | [9 empty] | 0 | 1.58
1.58
| MATERIALES (MT): | [10 empty] | 1.58
| DESCRIPCIÓN |  | CANTIDAD A | UNIDAD | PRECIO UNITARIO USD B | COSTO EN USD C=A*B | Peso relativo | CPC elemento | NP/EP/ND | VAE | VAE(%) ELEMENTO | 1.58
22 | Cable aislado de cobre, monopolar, sección circular 6 AWG, THHN, 600 V. |  | 1 | m | 1.58 | 1.58 | 1 | 375500031 | ND | 40% | 0.4 | 1.58 |  |  |  | X
1.58
1.58
1.58
| SUBTOTAL MT |  |  |  |  | 1.58 |  |  |  |  | 0.4 | 1.58
1.58
| TRANSPORTE (TP): | [10 empty] | 1.58
| DESCRIPCIÓN |  | CANTIDAD A | UNIDAD | TARIFA USD B | COSTO EN USD C=A*B | Peso relativo | CPC elemento | NP/EP/ND | VAE | VAE(%) ELEMENTO | 1.58
1.58
1.58
1.58
1.58
1.58
| SUBTOTAL T |  |  |  |  | 0 |  |  |  |  | 0.051373 | 1.58
| TOTAL COSTO DIRECTO EN USD (EQ+ MO + MT + TP) |  |  |  |  | 1.58 | 100% |  | %VAE TOTAL |  | 40%
| INDIRECTOS Y UTILIDADES |  |  |  | 0% | 0
| COSTO TOTAL EN USD DEL RUBRO OFERTADO SIN IVA |  |  |  |  | 1.58
| Quito, Agosto 2023 |  |  | ENGYWORK
| CONSTRUCCIÓN DE OBRAS CIVILES, SUC ESTUDIO TÉCNICO PARA LA REPOTENCIACIÓN DE LA SUBESTACIÓN SHUSHUFINDI GD | [10 empty] | pagina | rubro | Precio Global del rubro | peso relativo del rubro %
[12 empty] | 23 | 23 | 3.8 | 40%
ANÁLISIS DE PRECIOS UNITARIOS
| CAPITULO : | MONTAJE ELECTROMECÁNICO, SUC ESTUDIO TÉCNICO PARA LA REPOTENCIACIÓN DE LA SUBESTACIÓN SHUSHUFINDI GD
| RUBRO : | 6.2.1.2 |  |  | UNIDAD: | m | [10 empty] | RUBRO | 50
| DESCRIPCIÓN: | Cable aislado de cobre, monopolar, sección circular 2 AWG, THHN, 600 V.
EQUIPOS (EQ):
| DESCRIPCIÓN | CANTIDAD A | TARIFA EN USD B | COSTO HORA EN USD C=A*B | RENDIMIENTO (HORAS-MÁQUINA) R | COSTO EN USD D=C*R | Peso relativo | CPC elemento | NP/EP/ND | VAE | VAE(%) ELEMENTO |  |  |  |  | RENDIMIENTO | 4
[12 empty] | 3.8 |  |  |  | E
[12 empty] | 3.8 |  |  |  | 0
3.8
3.8
3.8
3.8
| SUBTOTAL EQ | [9 empty] | 0 | 3.8
3.8
| MANO DE OBRA (MO): | [10 empty] | 3.8
| DESCRIPCIÓN | CANTIDAD A | COSTO HORARIO REAL USD B | COSTO HORA EN USD C=A*B | RENDIMIENTO (HORAS-HOMBRE) R | COSTO EN USD D=C*R | Peso relativo | CPC elemento | NP/EP/ND | VAE | VAE(%) ELEMENTO | 3.8
[12 empty] | 3.8 |  |  |  | B
[12 empty] | 3.8 |  |  |  | B
[12 empty] | 3.8 |  |  |  | B
3.8
3.8
3.8
| SUBTOTAL MO | [9 empty] | 0 | 3.8
3.8
| MATERIALES (MT): | [10 empty] | 3.8
| DESCRIPCIÓN |  | CANTIDAD A | UNIDAD | PRECIO UNITARIO USD B | COSTO EN USD C=A*B | Peso relativo | CPC elemento | NP/EP/ND | VAE | VAE(%) ELEMENTO | 3.8
23 | Cable aislado de cobre, monopolar, sección circular 2 AWG, THHN, 600 V. |  | 1 | m | 3.8 | 3.8 | 1 | 375500031 | ND | 40% | 0.4 | 3.8 |  |  |  | X
3.8
3.8
3.8
| SUBTOTAL MT |  |  |  |  | 3.8 |  |  |  |  | 0.4 | 3.8
3.8
| TRANSPORTE (TP): | [10 empty] | 3.8
| DESCRIPCIÓN |  | CANTIDAD A | UNIDAD | TARIFA USD B | COSTO EN USD C=A*B | Peso relativo | CPC elemento | NP/EP/ND | VAE | VAE(%) ELEMENTO | 3.8
3.8
3.8
3.8
3.8
3.8
| SUBTOTAL T |  |  |  |  | 0 |  |  |  |  | 0.051373 | 3.8
| TOTAL COSTO DIRECTO EN USD (EQ+ MO + MT + TP) |  |  |  |  | 3.8 | 100% |  | %VAE TOTAL |  | 40%
| INDIRECTOS Y UTILIDADES |  |  |  | 0% | 0
| COSTO TOTAL EN USD DEL RUBRO OFERTADO SIN IVA |  |  |  |  | 3.8
| Quito, Agosto 2023 |  |  | ENGYWORK
| CONSTRUCCIÓN DE OBRAS CIVILES, SUC ESTUDIO TÉCNICO PARA LA REPOTENCIACIÓN DE LA SUBESTACIÓN SHUSHUFINDI GD | [10 empty] | pagina | rubro | Precio Global del rubro | peso relativo del rubro %
[12 empty] | 24 | 24 | 5.11 | 40%
ANÁLISIS DE PRECIOS UNITARIOS
| CAPITULO : | MONTAJE ELECTROMECÁNICO, SUC ESTUDIO TÉCNICO PARA LA REPOTENCIACIÓN DE LA SUBESTACIÓN SHUSHUFINDI GD
| RUBRO : | 6.2.1.3 |  |  | UNIDAD: | m | [10 empty] | RUBRO | 50
| DESCRIPCIÓN: | Cable aislado de cobre, monopolar, sección circular 1/0 AWG, TTU, XLPE, 600 V.
EQUIPOS (EQ):
| DESCRIPCIÓN | CANTIDAD A | TARIFA EN USD B | COSTO HORA EN USD C=A*B | RENDIMIENTO (HORAS-MÁQUINA) R | COSTO EN USD D=C*R | Peso relativo | CPC elemento | NP/EP/ND | VAE | VAE(%) ELEMENTO |  |  |  |  | RENDIMIENTO | 4
[12 empty] | 5.11 |  |  |  | E
[12 empty] | 5.11 |  |  |  | 0
5.11
5.11
5.11
5.11
| SUBTOTAL EQ | [9 empty] | 0 | 5.11
5.11
| MANO DE OBRA (MO): | [10 empty] | 5.11
| DESCRIPCIÓN | CANTIDAD A | COSTO HORARIO REAL USD B | COSTO HORA EN USD C=A*B | RENDIMIENTO (HORAS-HOMBRE) R | COSTO EN USD D=C*R | Peso relativo | CPC elemento | NP/EP/ND | VAE | VAE(%) ELEMENTO | 5.11
[12 empty] | 5.11 |  |  |  | B
[12 empty] | 5.11 |  |  |  | B
[12 empty] | 5.11 |  |  |  | B
5.11
5.11
5.11
| SUBTOTAL MO | [9 empty] | 0 | 5.11
5.11
| MATERIALES (MT): | [10 empty] | 5.11
| DESCRIPCIÓN |  | CANTIDAD A | UNIDAD | PRECIO UNITARIO USD B | COSTO EN USD C=A*B | Peso relativo | CPC elemento | NP/EP/ND | VAE | VAE(%) ELEMENTO | 5.11
24 | Cable aislado de cobre, monopolar, sección circular 1/0 AWG, TTU, XLPE, 600 V. |  | 1 | m | 5.11 | 5.11 | 1 | 375500031 | ND | 40% | 0.4 | 5.11 |  |  |  | X
5.11
5.11
5.11
| SUBTOTAL MT |  |  |  |  | 5.11 |  |  |  |  | 0.4 | 5.11
5.11
| TRANSPORTE (TP): | [10 empty] | 5.11
| DESCRIPCIÓN |  | CANTIDAD A | UNIDAD | TARIFA USD B | COSTO EN USD C=A*B | Peso relativo | CPC elemento | NP/EP/ND | VAE | VAE(%) ELEMENTO | 5.11
5.11
5.11
5.11
5.11
5.11
| SUBTOTAL T |  |  |  |  | 0 |  |  |  |  | 0.051373 | 5.11
| TOTAL COSTO DIRECTO EN USD (EQ+ MO + MT + TP) |  |  |  |  | 5.11 | 100% |  | %VAE TOTAL |  | 40%
| INDIRECTOS Y UTILIDADES |  |  |  | 0% | 0
| COSTO TOTAL EN USD DEL RUBRO OFERTADO SIN IVA |  |  |  |  | 5.11
| Quito, Agosto 2023 |  |  | ENGYWORK
| CONSTRUCCIÓN DE OBRAS CIVILES, SUC ESTUDIO TÉCNICO PARA LA REPOTENCIACIÓN DE LA SUBESTACIÓN SHUSHUFINDI GD | [10 empty] | pagina | rubro | Precio Global del rubro | peso relativo del rubro %
[12 empty] | 25 | 25 | 7.44 | 40%
ANÁLISIS DE PRECIOS UNITARIOS
| CAPITULO : | MONTAJE ELECTROMECÁNICO, SUC ESTUDIO TÉCNICO PARA LA REPOTENCIACIÓN DE LA SUBESTACIÓN SHUSHUFINDI GD
| RUBRO : | 6.2.1.4 |  |  | UNIDAD: | m | [10 empty] | RUBRO | 50
| DESCRIPCIÓN: | Cable aislado de cobre, monopolar, sección circular 2/0 AWG, TTU, XLPE, 600 V.
EQUIPOS (EQ):
| DESCRIPCIÓN | CANTIDAD A | TARIFA EN USD B | COSTO HORA EN USD C=A*B | RENDIMIENTO (HORAS-MÁQUINA) R | COSTO EN USD D=C*R | Peso relativo | CPC elemento | NP/EP/ND | VAE | VAE(%) ELEMENTO |  |  |  |  | RENDIMIENTO | 4
[12 empty] | 7.44 |  |  |  | E
[12 empty] | 7.44 |  |  |  | 0
7.44
7.44
7.44
7.44
| SUBTOTAL EQ | [9 empty] | 0 | 7.44
7.44
| MANO DE OBRA (MO): | [10 empty] | 7.44
| DESCRIPCIÓN | CANTIDAD A | COSTO HORARIO REAL USD B | COSTO HORA EN USD C=A*B | RENDIMIENTO (HORAS-HOMBRE) R | COSTO EN USD D=C*R | Peso relativo | CPC elemento | NP/EP/ND | VAE | VAE(%) ELEMENTO | 7.44
[12 empty] | 7.44 |  |  |  | B
[12 empty] | 7.44 |  |  |  | B
[12 empty] | 7.44 |  |  |  | B
7.44
7.44
7.44
| SUBTOTAL MO | [9 empty] | 0 | 7.44
7.44
| MATERIALES (MT): | [10 empty] | 7.44
| DESCRIPCIÓN |  | CANTIDAD A | UNIDAD | PRECIO UNITARIO USD B | COSTO EN USD C=A*B | Peso relativo | CPC elemento | NP/EP/ND | VAE | VAE(%) ELEMENTO | 7.44
25 | Cable aislado de cobre, monopolar, sección circular 2/0 AWG, TTU, XLPE, 600 V. |  | 1 | m | 7.44 | 7.44 | 1 | 375500031 | ND | 40% | 0.4 | 7.44 |  |  |  | X
7.44
7.44
7.44
| SUBTOTAL MT |  |  |  |  | 7.44 |  |  |  |  | 0.4 | 7.44
7.44
| TRANSPORTE (TP): | [10 empty] | 7.44
| DESCRIPCIÓN |  | CANTIDAD A | UNIDAD | TARIFA USD B | COSTO EN USD C=A*B | Peso relativo | CPC elemento | NP/EP/ND | VAE | VAE(%) ELEMENTO | 7.44
7.44
7.44
7.44
7.44
7.44
| SUBTOTAL T |  |  |  |  | 0 |  |  |  |  | 0.051373 | 7.44
| TOTAL COSTO DIRECTO EN USD (EQ+ MO + MT + TP) |  |  |  |  | 7.44 | 100% |  | %VAE TOTAL |  | 40%
| INDIRECTOS Y UTILIDADES |  |  |  | 0% | 0
| COSTO TOTAL EN USD DEL RUBRO OFERTADO SIN IVA |  |  |  |  | 7.44
| Quito, Agosto 2023 |  |  | ENGYWORK
| CONSTRUCCIÓN DE OBRAS CIVILES, SUC ESTUDIO TÉCNICO PARA LA REPOTENCIACIÓN DE LA SUBESTACIÓN SHUSHUFINDI GD | [10 empty] | pagina | rubro | Precio Global del rubro | peso relativo del rubro %
[12 empty] | 26 | 26 | 10.54 | 40%
ANÁLISIS DE PRECIOS UNITARIOS
| CAPITULO : | MONTAJE ELECTROMECÁNICO, SUC ESTUDIO TÉCNICO PARA LA REPOTENCIACIÓN DE LA SUBESTACIÓN SHUSHUFINDI GD
| RUBRO : | 6.2.1.5 |  |  | UNIDAD: | m | [10 empty] | RUBRO | 50
| DESCRIPCIÓN: | Cable aislado de cobre, monopolar, sección circular 4/0 awg, TTU, XLPE, 600 V.
EQUIPOS (EQ):
| DESCRIPCIÓN | CANTIDAD A | TARIFA EN USD B | COSTO HORA EN USD C=A*B | RENDIMIENTO (HORAS-MÁQUINA) R | COSTO EN USD D=C*R | Peso relativo | CPC elemento | NP/EP/ND | VAE | VAE(%) ELEMENTO |  |  |  |  | RENDIMIENTO | 4
[12 empty] | 10.54 |  |  |  | E
[12 empty] | 10.54 |  |  |  | 0
10.54
10.54
10.54
10.54
| SUBTOTAL EQ | [9 empty] | 0 | 10.54
10.54
| MANO DE OBRA (MO): | [10 empty] | 10.54
| DESCRIPCIÓN | CANTIDAD A | COSTO HORARIO REAL USD B | COSTO HORA EN USD C=A*B | RENDIMIENTO (HORAS-HOMBRE) R | COSTO EN USD D=C*R | Peso relativo | CPC elemento | NP/EP/ND | VAE | VAE(%) ELEMENTO | 10.54
[12 empty] | 10.54 |  |  |  | B
[12 empty] | 10.54 |  |  |  | B
[12 empty] | 10.54 |  |  |  | B
10.54
10.54
10.54
| SUBTOTAL MO | [9 empty] | 0 | 10.54
10.54
| MATERIALES (MT): | [10 empty] | 10.54
| DESCRIPCIÓN |  | CANTIDAD A | UNIDAD | PRECIO UNITARIO USD B | COSTO EN USD C=A*B | Peso relativo | CPC elemento | NP/EP/ND | VAE | VAE(%) ELEMENTO | 10.54
26 | Cable aislado de cobre, monopolar, sección circular 4/0 awg, TTU, XLPE, 600 V. |  | 1 | m | 10.54 | 10.54 | 1 | 375500031 | ND | 40% | 0.4 | 10.54 |  |  |  | X
10.54
10.54
10.54
| SUBTOTAL MT |  |  |  |  | 10.54 |  |  |  |  | 0.4 | 10.54
10.54
| TRANSPORTE (TP): | [10 empty] | 10.54
| DESCRIPCIÓN |  | CANTIDAD A | UNIDAD | TARIFA USD B | COSTO EN USD C=A*B | Peso relativo | CPC elemento | NP/EP/ND | VAE | VAE(%) ELEMENTO | 10.54
10.54
10.54
10.54
10.54
10.54
| SUBTOTAL T |  |  |  |  | 0 |  |  |  |  | 0.051373 | 10.54
| TOTAL COSTO DIRECTO EN USD (EQ+ MO + MT + TP) |  |  |  |  | 10.54 | 100% |  | %VAE TOTAL |  | 40%
| INDIRECTOS Y UTILIDADES |  |  |  | 0% | 0
| COSTO TOTAL EN USD DEL RUBRO OFERTADO SIN IVA |  |  |  |  | 10.54
| Quito, Agosto 2023 |  |  | ENGYWORK
| CONSTRUCCIÓN DE OBRAS CIVILES, SUC ESTUDIO TÉCNICO PARA LA REPOTENCIACIÓN DE LA SUBESTACIÓN SHUSHUFINDI GD | [10 empty] | pagina | rubro | Precio Global del rubro | peso relativo del rubro %
[12 empty] | 27 | 27 | 5.88 | 40%
ANÁLISIS DE PRECIOS UNITARIOS
| CAPITULO : | MONTAJE ELECTROMECÁNICO, SUC ESTUDIO TÉCNICO PARA LA REPOTENCIACIÓN DE LA SUBESTACIÓN SHUSHUFINDI GD
| RUBRO : | 6.2.2.1 |  |  | UNIDAD: | m | [10 empty] | RUBRO | 50
| DESCRIPCIÓN: | Cable aislado monopolar de cobre, sección circular 2 AWG, XLPE, aislado al 100%, 35 kV.
EQUIPOS (EQ):
| DESCRIPCIÓN | CANTIDAD A | TARIFA EN USD B | COSTO HORA EN USD C=A*B | RENDIMIENTO (HORAS-MÁQUINA) R | COSTO EN USD D=C*R | Peso relativo | CPC elemento | NP/EP/ND | VAE | VAE(%) ELEMENTO |  |  |  |  | RENDIMIENTO | 4
[12 empty] | 5.88 |  |  |  | E
[12 empty] | 5.88 |  |  |  | 0
5.88
5.88
5.88
5.88
| SUBTOTAL EQ | [9 empty] | 0 | 5.88
5.88
| MANO DE OBRA (MO): | [10 empty] | 5.88
| DESCRIPCIÓN | CANTIDAD A | COSTO HORARIO REAL USD B | COSTO HORA EN USD C=A*B | RENDIMIENTO (HORAS-HOMBRE) R | COSTO EN USD D=C*R | Peso relativo | CPC elemento | NP/EP/ND | VAE | VAE(%) ELEMENTO | 5.88
[12 empty] | 5.88 |  |  |  | B
[12 empty] | 5.88 |  |  |  | B
[12 empty] | 5.88 |  |  |  | B
5.88
5.88
5.88
| SUBTOTAL MO | [9 empty] | 0 | 5.88
5.88
| MATERIALES (MT): | [10 empty] | 5.88
| DESCRIPCIÓN |  | CANTIDAD A | UNIDAD | PRECIO UNITARIO USD B | COSTO EN USD C=A*B | Peso relativo | CPC elemento | NP/EP/ND | VAE | VAE(%) ELEMENTO | 5.88
27 | Cable aislado monopolar de cobre, sección circular 2 AWG, XLPE, aislado al 100%, 35 kV. |  | 1 | m | 5.88 | 5.88 | 1 | 375500031 | ND | 40% | 0.4 | 5.88 |  |  |  | X
5.88
5.88
5.88
| SUBTOTAL MT |  |  |  |  | 5.88 |  |  |  |  | 0.4 | 5.88
5.88
| TRANSPORTE (TP): | [10 empty] | 5.88
| DESCRIPCIÓN |  | CANTIDAD A | UNIDAD | TARIFA USD B | COSTO EN USD C=A*B | Peso relativo | CPC elemento | NP/EP/ND | VAE | VAE(%) ELEMENTO | 5.88
5.88
5.88
5.88
5.88
5.88
| SUBTOTAL T |  |  |  |  | 0 |  |  |  |  | 0.051373 | 5.88
| TOTAL COSTO DIRECTO EN USD (EQ+ MO + MT + TP) |  |  |  |  | 5.88 | 100% |  | %VAE TOTAL |  | 40%
| INDIRECTOS Y UTILIDADES |  |  |  | 0% | 0
| COSTO TOTAL EN USD DEL RUBRO OFERTADO SIN IVA |  |  |  |  | 5.88
| Quito, Agosto 2023 |  |  | ENGYWORK
| CONSTRUCCIÓN DE OBRAS CIVILES, SUC ESTUDIO TÉCNICO PARA LA REPOTENCIACIÓN DE LA SUBESTACIÓN SHUSHUFINDI GD | [10 empty] | pagina | rubro | Precio Global del rubro | peso relativo del rubro %
[12 empty] | 28 | 28 | 15.89 | 40%
ANÁLISIS DE PRECIOS UNITARIOS
| CAPITULO : | MONTAJE ELECTROMECÁNICO, SUC ESTUDIO TÉCNICO PARA LA REPOTENCIACIÓN DE LA SUBESTACIÓN SHUSHUFINDI GD
| RUBRO : | 6.2.2.2. |  |  | UNIDAD: | m | [10 empty] | RUBRO | 50
| DESCRIPCIÓN: | Cable aislado monopolar de cobre, sección circular 2/0 AWG, XLPE, aislado al 100%, 35 kV.
EQUIPOS (EQ):
| DESCRIPCIÓN | CANTIDAD A | TARIFA EN USD B | COSTO HORA EN USD C=A*B | RENDIMIENTO (HORAS-MÁQUINA) R | COSTO EN USD D=C*R | Peso relativo | CPC elemento | NP/EP/ND | VAE | VAE(%) ELEMENTO |  |  |  |  | RENDIMIENTO | 4
[12 empty] | 15.89 |  |  |  | E
[12 empty] | 15.89 |  |  |  | 0
15.89
15.89
15.89
15.89
| SUBTOTAL EQ | [9 empty] | 0 | 15.89
15.89
| MANO DE OBRA (MO): | [10 empty] | 15.89
| DESCRIPCIÓN | CANTIDAD A | COSTO HORARIO REAL USD B | COSTO HORA EN USD C=A*B | RENDIMIENTO (HORAS-HOMBRE) R | COSTO EN USD D=C*R | Peso relativo | CPC elemento | NP/EP/ND | VAE | VAE(%) ELEMENTO | 15.89
[12 empty] | 15.89 |  |  |  | B
[12 empty] | 15.89 |  |  |  | B
[12 empty] | 15.89 |  |  |  | B
15.89
15.89
15.89
| SUBTOTAL MO | [9 empty] | 0 | 15.89
15.89
| MATERIALES (MT): | [10 empty] | 15.89
| DESCRIPCIÓN |  | CANTIDAD A | UNIDAD | PRECIO UNITARIO USD B | COSTO EN USD C=A*B | Peso relativo | CPC elemento | NP/EP/ND | VAE | VAE(%) ELEMENTO | 15.89
28 | Cable aislado monopolar de cobre, sección circular 2/0 AWG, XLPE, aislado al 100%, 35 kV. |  | 1 | m | 15.89 | 15.89 | 1 | 375500031 | ND | 40% | 0.4 | 15.89 |  |  |  | X
15.89
15.89
15.89
| SUBTOTAL MT |  |  |  |  | 15.89 |  |  |  |  | 0.4 | 15.89
15.89
| TRANSPORTE (TP): | [10 empty] | 15.89
| DESCRIPCIÓN |  | CANTIDAD A | UNIDAD | TARIFA USD B | COSTO EN USD C=A*B | Peso relativo | CPC elemento | NP/EP/ND | VAE | VAE(%) ELEMENTO | 15.89
15.89
15.89
15.89
15.89
15.89
| SUBTOTAL T |  |  |  |  | 0 |  |  |  |  | 0.051373 | 15.89
| TOTAL COSTO DIRECTO EN USD (EQ+ MO + MT + TP) |  |  |  |  | 15.89 | 100% |  | %VAE TOTAL |  | 40%
| INDIRECTOS Y UTILIDADES |  |  |  | 0% | 0
| COSTO TOTAL EN USD DEL RUBRO OFERTADO SIN IVA |  |  |  |  | 15.89
| Quito, Agosto 2023 |  |  | ENGYWORK
| CONSTRUCCIÓN DE OBRAS CIVILES, SUC ESTUDIO TÉCNICO PARA LA REPOTENCIACIÓN DE LA SUBESTACIÓN SHUSHUFINDI GD | [10 empty] | pagina | rubro | Precio Global del rubro | peso relativo del rubro %
[12 empty] | 29 | 29 | 89.67 | 40%
ANÁLISIS DE PRECIOS UNITARIOS
| CAPITULO : | MONTAJE ELECTROMECÁNICO, SUC ESTUDIO TÉCNICO PARA LA REPOTENCIACIÓN DE LA SUBESTACIÓN SHUSHUFINDI GD
| RUBRO : | 6.2.2.3 |  |  | UNIDAD: | m | [10 empty] | RUBRO | 50
| DESCRIPCIÓN: | Cable aislado monopolar de cobre, seccción circular 750 MCM, XLPE, aislado al 100%, 15 kV.
EQUIPOS (EQ):
| DESCRIPCIÓN | CANTIDAD A | TARIFA EN USD B | COSTO HORA EN USD C=A*B | RENDIMIENTO (HORAS-MÁQUINA) R | COSTO EN USD D=C*R | Peso relativo | CPC elemento | NP/EP/ND | VAE | VAE(%) ELEMENTO |  |  |  |  | RENDIMIENTO | 4
[12 empty] | 89.67 |  |  |  | E
[12 empty] | 89.67 |  |  |  | 0
89.67
89.67
89.67
89.67
| SUBTOTAL EQ | [9 empty] | 0 | 89.67
89.67
| MANO DE OBRA (MO): | [10 empty] | 89.67
| DESCRIPCIÓN | CANTIDAD A | COSTO HORARIO REAL USD B | COSTO HORA EN USD C=A*B | RENDIMIENTO (HORAS-HOMBRE) R | COSTO EN USD D=C*R | Peso relativo | CPC elemento | NP/EP/ND | VAE | VAE(%) ELEMENTO | 89.67
[12 empty] | 89.67 |  |  |  | B
[12 empty] | 89.67 |  |  |  | B
[12 empty] | 89.67 |  |  |  | B
89.67
89.67
89.67
| SUBTOTAL MO | [9 empty] | 0 | 89.67
89.67
| MATERIALES (MT): | [10 empty] | 89.67
| DESCRIPCIÓN |  | CANTIDAD A | UNIDAD | PRECIO UNITARIO USD B | COSTO EN USD C=A*B | Peso relativo | CPC elemento | NP/EP/ND | VAE | VAE(%) ELEMENTO | 89.67
29 | Cable aislado monopolar de cobre, seccción circular 750 MCM, XLPE, aislado al 100%, 15 kV. |  | 1 | m | 89.67 | 89.67 | 1 | 375500031 | ND | 40% | 0.4 | 89.67 |  |  |  | X
89.67
89.67
89.67
| SUBTOTAL MT |  |  |  |  | 89.67 |  |  |  |  | 0.4 | 89.67
89.67
| TRANSPORTE (TP): | [10 empty] | 89.67
| DESCRIPCIÓN |  | CANTIDAD A | UNIDAD | TARIFA USD B | COSTO EN USD C=A*B | Peso relativo | CPC elemento | NP/EP/ND | VAE | VAE(%) ELEMENTO | 89.67
89.67
89.67
89.67
89.67
89.67
| SUBTOTAL T |  |  |  |  | 0 |  |  |  |  | 0.051373 | 89.67
| TOTAL COSTO DIRECTO EN USD (EQ+ MO + MT + TP) |  |  |  |  | 89.67 | 100% |  | %VAE TOTAL |  | 40%
| INDIRECTOS Y UTILIDADES |  |  |  | 0% | 0
| COSTO TOTAL EN USD DEL RUBRO OFERTADO SIN IVA |  |  |  |  | 89.67
| Quito, Agosto 2023 |  |  | ENGYWORK
| CONSTRUCCIÓN DE OBRAS CIVILES, SUC ESTUDIO TÉCNICO PARA LA REPOTENCIACIÓN DE LA SUBESTACIÓN SHUSHUFINDI GD | [10 empty] | pagina | rubro | Precio Global del rubro | peso relativo del rubro %
[12 empty] | 30 | 30 | 3.47 | 40%
ANÁLISIS DE PRECIOS UNITARIOS
| CAPITULO : | MONTAJE ELECTROMECÁNICO, SUC ESTUDIO TÉCNICO PARA LA REPOTENCIACIÓN DE LA SUBESTACIÓN SHUSHUFINDI GD
| RUBRO : | 6.3.1 |  |  | UNIDAD: | m | [10 empty] | RUBRO | 50
| DESCRIPCIÓN: | Cable de cobre, sección circular 4x10 AWG, XLPE, 600 V, apantallado.
EQUIPOS (EQ):
| DESCRIPCIÓN | CANTIDAD A | TARIFA EN USD B | COSTO HORA EN USD C=A*B | RENDIMIENTO (HORAS-MÁQUINA) R | COSTO EN USD D=C*R | Peso relativo | CPC elemento | NP/EP/ND | VAE | VAE(%) ELEMENTO |  |  |  |  | RENDIMIENTO | 4
[12 empty] | 3.47 |  |  |  | E
[12 empty] | 3.47 |  |  |  | 0
3.47
3.47
3.47
3.47
| SUBTOTAL EQ | [9 empty] | 0 | 3.47
3.47
| MANO DE OBRA (MO): | [10 empty] | 3.47
| DESCRIPCIÓN | CANTIDAD A | COSTO HORARIO REAL USD B | COSTO HORA EN USD C=A*B | RENDIMIENTO (HORAS-HOMBRE) R | COSTO EN USD D=C*R | Peso relativo | CPC elemento | NP/EP/ND | VAE | VAE(%) ELEMENTO | 3.47
[12 empty] | 3.47 |  |  |  | B
[12 empty] | 3.47 |  |  |  | B
[12 empty] | 3.47 |  |  |  | B
3.47
3.47
3.47
| SUBTOTAL MO | [9 empty] | 0 | 3.47
3.47
| MATERIALES (MT): | [10 empty] | 3.47
| DESCRIPCIÓN |  | CANTIDAD A | UNIDAD | PRECIO UNITARIO USD B | COSTO EN USD C=A*B | Peso relativo | CPC elemento | NP/EP/ND | VAE | VAE(%) ELEMENTO | 3.47
30 | Cable de cobre, sección circular 4x10 AWG, XLPE, 600 V, apantallado. |  | 1 | m | 3.47 | 3.47 | 1 | 375500031 | ND | 40% | 0.4 | 3.47 |  |  |  | X
3.47
3.47
3.47
| SUBTOTAL MT |  |  |  |  | 3.47 |  |  |  |  | 0.4 | 3.47
3.47
| TRANSPORTE (TP): | [10 empty] | 3.47
| DESCRIPCIÓN |  | CANTIDAD A | UNIDAD | TARIFA USD B | COSTO EN USD C=A*B | Peso relativo | CPC elemento | NP/EP/ND | VAE | VAE(%) ELEMENTO | 3.47
3.47
3.47
3.47
3.47
3.47
| SUBTOTAL T |  |  |  |  | 0 |  |  |  |  | 0.051373 | 3.47
| TOTAL COSTO DIRECTO EN USD (EQ+ MO + MT + TP) |  |  |  |  | 3.47 | 100% |  | %VAE TOTAL |  | 40%
| INDIRECTOS Y UTILIDADES |  |  |  | 0% | 0
| COSTO TOTAL EN USD DEL RUBRO OFERTADO SIN IVA |  |  |  |  | 3.47
| Quito, Agosto 2023 |  |  | ENGYWORK
| CONSTRUCCIÓN DE OBRAS CIVILES, SUC ESTUDIO TÉCNICO PARA LA REPOTENCIACIÓN DE LA SUBESTACIÓN SHUSHUFINDI GD | [10 empty] | pagina | rubro | Precio Global del rubro | peso relativo del rubro %
[12 empty] | 31 | 31 | 1.73 | 40%
ANÁLISIS DE PRECIOS UNITARIOS
| CAPITULO : | MONTAJE ELECTROMECÁNICO, SUC ESTUDIO TÉCNICO PARA LA REPOTENCIACIÓN DE LA SUBESTACIÓN SHUSHUFINDI GD
| RUBRO : | 6.3.2 |  |  | UNIDAD: | m | [10 empty] | RUBRO | 50
| DESCRIPCIÓN: | Cable de cobre, sección circular 2x12 AWG, XLPE, 600 V, apantallado.
EQUIPOS (EQ):
| DESCRIPCIÓN | CANTIDAD A | TARIFA EN USD B | COSTO HORA EN USD C=A*B | RENDIMIENTO (HORAS-MÁQUINA) R | COSTO EN USD D=C*R | Peso relativo | CPC elemento | NP/EP/ND | VAE | VAE(%) ELEMENTO |  |  |  |  | RENDIMIENTO | 4
[12 empty] | 1.73 |  |  |  | E
[12 empty] | 1.73 |  |  |  | 0
1.73
1.73
1.73
1.73
| SUBTOTAL EQ | [9 empty] | 0 | 1.73
1.73
| MANO DE OBRA (MO): | [10 empty] | 1.73
| DESCRIPCIÓN | CANTIDAD A | COSTO HORARIO REAL USD B | COSTO HORA EN USD C=A*B | RENDIMIENTO (HORAS-HOMBRE) R | COSTO EN USD D=C*R | Peso relativo | CPC elemento | NP/EP/ND | VAE | VAE(%) ELEMENTO | 1.73
[12 empty] | 1.73 |  |  |  | B
[12 empty] | 1.73 |  |  |  | B
[12 empty] | 1.73 |  |  |  | B
1.73
1.73
1.73
| SUBTOTAL MO | [9 empty] | 0 | 1.73
1.73
| MATERIALES (MT): | [10 empty] | 1.73
| DESCRIPCIÓN |  | CANTIDAD A | UNIDAD | PRECIO UNITARIO USD B | COSTO EN USD C=A*B | Peso relativo | CPC elemento | NP/EP/ND | VAE | VAE(%) ELEMENTO | 1.73
31 | Cable de cobre, sección circular 2x12 AWG, XLPE, 600 V, apantallado. |  | 1 | m | 1.73 | 1.73 | 1 | 375500031 | ND | 40% | 0.4 | 1.73 |  |  |  | X
1.73
1.73
1.73
| SUBTOTAL MT |  |  |  |  | 1.73 |  |  |  |  | 0.4 | 1.73
1.73
| TRANSPORTE (TP): | [10 empty] | 1.73
| DESCRIPCIÓN |  | CANTIDAD A | UNIDAD | TARIFA USD B | COSTO EN USD C=A*B | Peso relativo | CPC elemento | NP/EP/ND | VAE | VAE(%) ELEMENTO | 1.73
1.73
1.73
1.73
1.73
1.73
| SUBTOTAL T |  |  |  |  | 0 |  |  |  |  | 0.051373 | 1.73
| TOTAL COSTO DIRECTO EN USD (EQ+ MO + MT + TP) |  |  |  |  | 1.73 | 100% |  | %VAE TOTAL |  | 40%
| INDIRECTOS Y UTILIDADES |  |  |  | 0% | 0
| COSTO TOTAL EN USD DEL RUBRO OFERTADO SIN IVA |  |  |  |  | 1.73
| Quito, Agosto 2023 |  |  | ENGYWORK
| CONSTRUCCIÓN DE OBRAS CIVILES, SUC ESTUDIO TÉCNICO PARA LA REPOTENCIACIÓN DE LA SUBESTACIÓN SHUSHUFINDI GD | [10 empty] | pagina | rubro | Precio Global del rubro | peso relativo del rubro %
[12 empty] | 32 | 32 | 2.59 | 40%
ANÁLISIS DE PRECIOS UNITARIOS
| CAPITULO : | MONTAJE ELECTROMECÁNICO, SUC ESTUDIO TÉCNICO PARA LA REPOTENCIACIÓN DE LA SUBESTACIÓN SHUSHUFINDI GD
| RUBRO : | 6.3.3 |  |  | UNIDAD: | m | [10 empty] | RUBRO | 50
| DESCRIPCIÓN: | Cable de cobre, sección circular 3x12 AWG, XLPE, 600 V, apantallado.
EQUIPOS (EQ):
| DESCRIPCIÓN | CANTIDAD A | TARIFA EN USD B | COSTO HORA EN USD C=A*B | RENDIMIENTO (HORAS-MÁQUINA) R | COSTO EN USD D=C*R | Peso relativo | CPC elemento | NP/EP/ND | VAE | VAE(%) ELEMENTO |  |  |  |  | RENDIMIENTO | 4
[12 empty] | 2.59 |  |  |  | E
[12 empty] | 2.59 |  |  |  | 0
2.59
2.59
2.59
2.59
| SUBTOTAL EQ | [9 empty] | 0 | 2.59
2.59
| MANO DE OBRA (MO): | [10 empty] | 2.59
| DESCRIPCIÓN | CANTIDAD A | COSTO HORARIO REAL USD B | COSTO HORA EN USD C=A*B | RENDIMIENTO (HORAS-HOMBRE) R | COSTO EN USD D=C*R | Peso relativo | CPC elemento | NP/EP/ND | VAE | VAE(%) ELEMENTO | 2.59
[12 empty] | 2.59 |  |  |  | B
[12 empty] | 2.59 |  |  |  | B
[12 empty] | 2.59 |  |  |  | B
2.59
2.59
2.59
| SUBTOTAL MO | [9 empty] | 0 | 2.59
2.59
| MATERIALES (MT): | [10 empty] | 2.59
| DESCRIPCIÓN |  | CANTIDAD A | UNIDAD | PRECIO UNITARIO USD B | COSTO EN USD C=A*B | Peso relativo | CPC elemento | NP/EP/ND | VAE | VAE(%) ELEMENTO | 2.59
32 | Cable de cobre, sección circular 3x12 AWG, XLPE, 600 V, apantallado. |  | 1 | m | 2.59 | 2.59 | 1 | 375500031 | ND | 40% | 0.4 | 2.59 |  |  |  | X
2.59
2.59
2.59
| SUBTOTAL MT |  |  |  |  | 2.59 |  |  |  |  | 0.4 | 2.59
2.59
| TRANSPORTE (TP): | [10 empty] | 2.59
| DESCRIPCIÓN |  | CANTIDAD A | UNIDAD | TARIFA USD B | COSTO EN USD C=A*B | Peso relativo | CPC elemento | NP/EP/ND | VAE | VAE(%) ELEMENTO | 2.59
2.59
2.59
2.59
2.59
2.59
| SUBTOTAL T |  |  |  |  | 0 |  |  |  |  | 0.051373 | 2.59
| TOTAL COSTO DIRECTO EN USD (EQ+ MO + MT + TP) |  |  |  |  | 2.59 | 100% |  | %VAE TOTAL |  | 40%
| INDIRECTOS Y UTILIDADES |  |  |  | 0% | 0
| COSTO TOTAL EN USD DEL RUBRO OFERTADO SIN IVA |  |  |  |  | 2.59
| Quito, Agosto 2023 |  |  | ENGYWORK
| CONSTRUCCIÓN DE OBRAS CIVILES, SUC ESTUDIO TÉCNICO PARA LA REPOTENCIACIÓN DE LA SUBESTACIÓN SHUSHUFINDI GD | [10 empty] | pagina | rubro | Precio Global del rubro | peso relativo del rubro %
[12 empty] | 33 | 33 | 2.49 | 40%
ANÁLISIS DE PRECIOS UNITARIOS
| CAPITULO : | MONTAJE ELECTROMECÁNICO, SUC ESTUDIO TÉCNICO PARA LA REPOTENCIACIÓN DE LA SUBESTACIÓN SHUSHUFINDI GD
| RUBRO : | 6.3.4 |  |  | UNIDAD: | m | [10 empty] | RUBRO | 50
| DESCRIPCIÓN: | Cable de cobre, sección circular4x12 AWG, XLPE, 600 V, apantallado.
EQUIPOS (EQ):
| DESCRIPCIÓN | CANTIDAD A | TARIFA EN USD B | COSTO HORA EN USD C=A*B | RENDIMIENTO (HORAS-MÁQUINA) R | COSTO EN USD D=C*R | Peso relativo | CPC elemento | NP/EP/ND | VAE | VAE(%) ELEMENTO |  |  |  |  | RENDIMIENTO | 4
[12 empty] | 2.49 |  |  |  | E
[12 empty] | 2.49 |  |  |  | 0
2.49
2.49
2.49
2.49
| SUBTOTAL EQ | [9 empty] | 0 | 2.49
2.49
| MANO DE OBRA (MO): | [10 empty] | 2.49
| DESCRIPCIÓN | CANTIDAD A | COSTO HORARIO REAL USD B | COSTO HORA EN USD C=A*B | RENDIMIENTO (HORAS-HOMBRE) R | COSTO EN USD D=C*R | Peso relativo | CPC elemento | NP/EP/ND | VAE | VAE(%) ELEMENTO | 2.49
[12 empty] | 2.49 |  |  |  | B
[12 empty] | 2.49 |  |  |  | B
[12 empty] | 2.49 |  |  |  | B
2.49
2.49
2.49
| SUBTOTAL MO | [9 empty] | 0 | 2.49
2.49
| MATERIALES (MT): | [10 empty] | 2.49
| DESCRIPCIÓN |  | CANTIDAD A | UNIDAD | PRECIO UNITARIO USD B | COSTO EN USD C=A*B | Peso relativo | CPC elemento | NP/EP/ND | VAE | VAE(%) ELEMENTO | 2.49
33 | Cable de cobre, sección circular4x12 AWG, XLPE, 600 V, apantallado. |  | 1 | m | 2.49 | 2.49 | 1 | 375500031 | ND | 40% | 0.4 | 2.49 |  |  |  | X
2.49
2.49
2.49
| SUBTOTAL MT |  |  |  |  | 2.49 |  |  |  |  | 0.4 | 2.49
2.49
| TRANSPORTE (TP): | [10 empty] | 2.49
| DESCRIPCIÓN |  | CANTIDAD A | UNIDAD | TARIFA USD B | COSTO EN USD C=A*B | Peso relativo | CPC elemento | NP/EP/ND | VAE | VAE(%) ELEMENTO | 2.49
2.49
2.49
2.49
2.49
2.49
| SUBTOTAL T |  |  |  |  | 0 |  |  |  |  | 0.051373 | 2.49
| TOTAL COSTO DIRECTO EN USD (EQ+ MO + MT + TP) |  |  |  |  | 2.49 | 100% |  | %VAE TOTAL |  | 40%
| INDIRECTOS Y UTILIDADES |  |  |  | 0% | 0
| COSTO TOTAL EN USD DEL RUBRO OFERTADO SIN IVA |  |  |  |  | 2.49
| Quito, Agosto 2023 |  |  | ENGYWORK
| CONSTRUCCIÓN DE OBRAS CIVILES, SUC ESTUDIO TÉCNICO PARA LA REPOTENCIACIÓN DE LA SUBESTACIÓN SHUSHUFINDI GD | [10 empty] | pagina | rubro | Precio Global del rubro | peso relativo del rubro %
[12 empty] | 34 | 34 | 4.06 | 40%
ANÁLISIS DE PRECIOS UNITARIOS
| CAPITULO : | MONTAJE ELECTROMECÁNICO, SUC ESTUDIO TÉCNICO PARA LA REPOTENCIACIÓN DE LA SUBESTACIÓN SHUSHUFINDI GD
| RUBRO : | 6.3.5 |  |  | UNIDAD: | m | [10 empty] | RUBRO | 50
| DESCRIPCIÓN: | Cable de cobre, sección circular 7x12 AWG, XLPE, 600 V, apantallado.
EQUIPOS (EQ):
| DESCRIPCIÓN | CANTIDAD A | TARIFA EN USD B | COSTO HORA EN USD C=A*B | RENDIMIENTO (HORAS-MÁQUINA) R | COSTO EN USD D=C*R | Peso relativo | CPC elemento | NP/EP/ND | VAE | VAE(%) ELEMENTO |  |  |  |  | RENDIMIENTO | 4
[12 empty] | 4.06 |  |  |  | E
[12 empty] | 4.06 |  |  |  | 0
4.06
4.06
4.06
4.06
| SUBTOTAL EQ | [9 empty] | 0 | 4.06
4.06
| MANO DE OBRA (MO): | [10 empty] | 4.06
| DESCRIPCIÓN | CANTIDAD A | COSTO HORARIO REAL USD B | COSTO HORA EN USD C=A*B | RENDIMIENTO (HORAS-HOMBRE) R | COSTO EN USD D=C*R | Peso relativo | CPC elemento | NP/EP/ND | VAE | VAE(%) ELEMENTO | 4.06
[12 empty] | 4.06 |  |  |  | B
[12 empty] | 4.06 |  |  |  | B
[12 empty] | 4.06 |  |  |  | B
4.06
4.06
4.06
| SUBTOTAL MO | [9 empty] | 0 | 4.06
4.06
| MATERIALES (MT): | [10 empty] | 4.06
| DESCRIPCIÓN |  | CANTIDAD A | UNIDAD | PRECIO UNITARIO USD B | COSTO EN USD C=A*B | Peso relativo | CPC elemento | NP/EP/ND | VAE | VAE(%) ELEMENTO | 4.06
34 | Cable de cobre, sección circular 7x12 AWG, XLPE, 600 V, apantallado. |  | 1 | m | 4.06 | 4.06 | 1 | 375500031 | ND | 40% | 0.4 | 4.06 |  |  |  | X
4.06
4.06
4.06
| SUBTOTAL MT |  |  |  |  | 4.06 |  |  |  |  | 0.4 | 4.06
4.06
| TRANSPORTE (TP): | [10 empty] | 4.06
| DESCRIPCIÓN |  | CANTIDAD A | UNIDAD | TARIFA USD B | COSTO EN USD C=A*B | Peso relativo | CPC elemento | NP/EP/ND | VAE | VAE(%) ELEMENTO | 4.06
4.06
4.06
4.06
4.06
4.06
| SUBTOTAL T |  |  |  |  | 0 |  |  |  |  | 0.051373 | 4.06
| TOTAL COSTO DIRECTO EN USD (EQ+ MO + MT + TP) |  |  |  |  | 4.06 | 100% |  | %VAE TOTAL |  | 40%
| INDIRECTOS Y UTILIDADES |  |  |  | 0% | 0
| COSTO TOTAL EN USD DEL RUBRO OFERTADO SIN IVA |  |  |  |  | 4.06
| Quito, Agosto 2023 |  |  | ENGYWORK
| CONSTRUCCIÓN DE OBRAS CIVILES, SUC ESTUDIO TÉCNICO PARA LA REPOTENCIACIÓN DE LA SUBESTACIÓN SHUSHUFINDI GD | [10 empty] | pagina | rubro | Precio Global del rubro | peso relativo del rubro %
[12 empty] | 35 | 35 | 5.69 | 40%
ANÁLISIS DE PRECIOS UNITARIOS
| CAPITULO : | MONTAJE ELECTROMECÁNICO, SUC ESTUDIO TÉCNICO PARA LA REPOTENCIACIÓN DE LA SUBESTACIÓN SHUSHUFINDI GD
| RUBRO : | 6.3.6 |  |  | UNIDAD: | m | [10 empty] | RUBRO | 50
| DESCRIPCIÓN: | Cable de cobre, sección circular 12x12 AWG, XLPE, 600 V, apantallado.
EQUIPOS (EQ):
| DESCRIPCIÓN | CANTIDAD A | TARIFA EN USD B | COSTO HORA EN USD C=A*B | RENDIMIENTO (HORAS-MÁQUINA) R | COSTO EN USD D=C*R | Peso relativo | CPC elemento | NP/EP/ND | VAE | VAE(%) ELEMENTO |  |  |  |  | RENDIMIENTO | 4
[12 empty] | 5.69 |  |  |  | E
[12 empty] | 5.69 |  |  |  | 0
5.69
5.69
5.69
5.69
| SUBTOTAL EQ | [9 empty] | 0 | 5.69
5.69
| MANO DE OBRA (MO): | [10 empty] | 5.69
| DESCRIPCIÓN | CANTIDAD A | COSTO HORARIO REAL USD B | COSTO HORA EN USD C=A*B | RENDIMIENTO (HORAS-HOMBRE) R | COSTO EN USD D=C*R | Peso relativo | CPC elemento | NP/EP/ND | VAE | VAE(%) ELEMENTO | 5.69
[12 empty] | 5.69 |  |  |  | B
[12 empty] | 5.69 |  |  |  | B
[12 empty] | 5.69 |  |  |  | B
5.69
5.69
5.69
| SUBTOTAL MO | [9 empty] | 0 | 5.69
5.69
| MATERIALES (MT): | [10 empty] | 5.69
| DESCRIPCIÓN |  | CANTIDAD A | UNIDAD | PRECIO UNITARIO USD B | COSTO EN USD C=A*B | Peso relativo | CPC elemento | NP/EP/ND | VAE | VAE(%) ELEMENTO | 5.69
35 | Cable de cobre, sección circular 12x12 AWG, XLPE, 600 V, apantallado. |  | 1 | m | 5.69 | 5.69 | 1 | 375500031 | ND | 40% | 0.4 | 5.69 |  |  |  | X
5.69
5.69
5.69
| SUBTOTAL MT |  |  |  |  | 5.69 |  |  |  |  | 0.4 | 5.69
5.69
| TRANSPORTE (TP): | [10 empty] | 5.69
| DESCRIPCIÓN |  | CANTIDAD A | UNIDAD | TARIFA USD B | COSTO EN USD C=A*B | Peso relativo | CPC elemento | NP/EP/ND | VAE | VAE(%) ELEMENTO | 5.69
5.69
5.69
5.69
5.69
5.69
| SUBTOTAL T |  |  |  |  | 0 |  |  |  |  | 0.051373 | 5.69
| TOTAL COSTO DIRECTO EN USD (EQ+ MO + MT + TP) |  |  |  |  | 5.69 | 100% |  | %VAE TOTAL |  | 40%
| INDIRECTOS Y UTILIDADES |  |  |  | 0% | 0
| COSTO TOTAL EN USD DEL RUBRO OFERTADO SIN IVA |  |  |  |  | 5.69
| Quito, Agosto 2023 |  |  | ENGYWORK
| CONSTRUCCIÓN DE OBRAS CIVILES, SUC ESTUDIO TÉCNICO PARA LA REPOTENCIACIÓN DE LA SUBESTACIÓN SHUSHUFINDI GD | [10 empty] | pagina | rubro | Precio Global del rubro | peso relativo del rubro %
[12 empty] | 36 | 36 | 4.65 | 40%
ANÁLISIS DE PRECIOS UNITARIOS
| CAPITULO : | MONTAJE ELECTROMECÁNICO, SUC ESTUDIO TÉCNICO PARA LA REPOTENCIACIÓN DE LA SUBESTACIÓN SHUSHUFINDI GD
| RUBRO : | 7.4.1 |  |  | UNIDAD: | m | [10 empty] | RUBRO | 50
| DESCRIPCIÓN: | Cable de fibra óptica para uso exterior, antiroedores; incluye cajas de empalme y accesorios.
EQUIPOS (EQ):
| DESCRIPCIÓN | CANTIDAD A | TARIFA EN USD B | COSTO HORA EN USD C=A*B | RENDIMIENTO (HORAS-MÁQUINA) R | COSTO EN USD D=C*R | Peso relativo | CPC elemento | NP/EP/ND | VAE | VAE(%) ELEMENTO |  |  |  |  | RENDIMIENTO | 4
[12 empty] | 4.65 |  |  |  | E
[12 empty] | 4.65 |  |  |  | 0
4.65
4.65
4.65
4.65
| SUBTOTAL EQ | [9 empty] | 0 | 4.65
4.65
| MANO DE OBRA (MO): | [10 empty] | 4.65
| DESCRIPCIÓN | CANTIDAD A | COSTO HORARIO REAL USD B | COSTO HORA EN USD C=A*B | RENDIMIENTO (HORAS-HOMBRE) R | COSTO EN USD D=C*R | Peso relativo | CPC elemento | NP/EP/ND | VAE | VAE(%) ELEMENTO | 4.65
[12 empty] | 4.65 |  |  |  | B
[12 empty] | 4.65 |  |  |  | B
[12 empty] | 4.65 |  |  |  | B
4.65
4.65
4.65
| SUBTOTAL MO | [9 empty] | 0 | 4.65
4.65
| MATERIALES (MT): | [10 empty] | 4.65
| DESCRIPCIÓN |  | CANTIDAD A | UNIDAD | PRECIO UNITARIO USD B | COSTO EN USD C=A*B | Peso relativo | CPC elemento | NP/EP/ND | VAE | VAE(%) ELEMENTO | 4.65
36 | Cable de fibra óptica para uso exterior, antiroedores; incluye cajas de empalme y accesorios. |  | 1 | m | 4.65 | 4.65 | 1 | 375500031 | ND | 40% | 0.4 | 4.65 |  |  |  | X
4.65
4.65
4.65
| SUBTOTAL MT |  |  |  |  | 4.65 |  |  |  |  | 0.4 | 4.65
4.65
| TRANSPORTE (TP): | [10 empty] | 4.65
| DESCRIPCIÓN |  | CANTIDAD A | UNIDAD | TARIFA USD B | COSTO EN USD C=A*B | Peso relativo | CPC elemento | NP/EP/ND | VAE | VAE(%) ELEMENTO | 4.65
4.65
4.65
4.65
4.65
4.65
| SUBTOTAL T |  |  |  |  | 0 |  |  |  |  | 0.051373 | 4.65
| TOTAL COSTO DIRECTO EN USD (EQ+ MO + MT + TP) |  |  |  |  | 4.65 | 100% |  | %VAE TOTAL |  | 40%
| INDIRECTOS Y UTILIDADES |  |  |  | 0% | 0
| COSTO TOTAL EN USD DEL RUBRO OFERTADO SIN IVA |  |  |  |  | 4.65
| Quito, Agosto 2023 |  |  | ENGYWORK
| CONSTRUCCIÓN DE OBRAS CIVILES, SUC ESTUDIO TÉCNICO PARA LA REPOTENCIACIÓN DE LA SUBESTACIÓN SHUSHUFINDI GD | [10 empty] | pagina | rubro | Precio Global del rubro | peso relativo del rubro %
[12 empty] | 37 | 37 | 320.21 | 40%
ANÁLISIS DE PRECIOS UNITARIOS
| CAPITULO : | MONTAJE ELECTROMECÁNICO, SUC ESTUDIO TÉCNICO PARA LA REPOTENCIACIÓN DE LA SUBESTACIÓN SHUSHUFINDI GD
| RUBRO : | 7.4.2 |  |  | UNIDAD: | rollo | [10 empty] | RUBRO | 50
| DESCRIPCIÓN: | Cable SFTP cat 5E de 4pares
EQUIPOS (EQ):
| DESCRIPCIÓN | CANTIDAD A | TARIFA EN USD B | COSTO HORA EN USD C=A*B | RENDIMIENTO (HORAS-MÁQUINA) R | COSTO EN USD D=C*R | Peso relativo | CPC elemento | NP/EP/ND | VAE | VAE(%) ELEMENTO |  |  |  |  | RENDIMIENTO | 4
[12 empty] | 320.21 |  |  |  | E
[12 empty] | 320.21 |  |  |  | 0
320.21
320.21
320.21
320.21
| SUBTOTAL EQ | [9 empty] | 0 | 320.21
320.21
| MANO DE OBRA (MO): | [10 empty] | 320.21
| DESCRIPCIÓN | CANTIDAD A | COSTO HORARIO REAL USD B | COSTO HORA EN USD C=A*B | RENDIMIENTO (HORAS-HOMBRE) R | COSTO EN USD D=C*R | Peso relativo | CPC elemento | NP/EP/ND | VAE | VAE(%) ELEMENTO | 320.21
[12 empty] | 320.21 |  |  |  | B
[12 empty] | 320.21 |  |  |  | B
[12 empty] | 320.21 |  |  |  | B
320.21
320.21
320.21
| SUBTOTAL MO | [9 empty] | 0 | 320.21
320.21
| MATERIALES (MT): | [10 empty] | 320.21
| DESCRIPCIÓN |  | CANTIDAD A | UNIDAD | PRECIO UNITARIO USD B | COSTO EN USD C=A*B | Peso relativo | CPC elemento | NP/EP/ND | VAE | VAE(%) ELEMENTO | 320.21
37 | Cable SFTP cat 5E de 4pares |  | 1 | rollo | 320.21 | 320.21 | 1 | 375500031 | ND | 40% | 0.4 | 320.21 |  |  |  | X
320.21
320.21
320.21
| SUBTOTAL MT |  |  |  |  | 320.21 |  |  |  |  | 0.4 | 320.21
320.21
| TRANSPORTE (TP): | [10 empty] | 320.21
| DESCRIPCIÓN |  | CANTIDAD A | UNIDAD | TARIFA USD B | COSTO EN USD C=A*B | Peso relativo | CPC elemento | NP/EP/ND | VAE | VAE(%) ELEMENTO | 320.21
320.21
320.21
320.21
320.21
320.21
| SUBTOTAL T |  |  |  |  | 0 |  |  |  |  | 0.051373 | 320.21
| TOTAL COSTO DIRECTO EN USD (EQ+ MO + MT + TP) |  |  |  |  | 320.21 | 100% |  | %VAE TOTAL |  | 40%
| INDIRECTOS Y UTILIDADES |  |  |  | 0% | 0
| COSTO TOTAL EN USD DEL RUBRO OFERTADO SIN IVA |  |  |  |  | 320.21
| Quito, Agosto 2023 |  |  | ENGYWORK
| CONSTRUCCIÓN DE OBRAS CIVILES, SUC ESTUDIO TÉCNICO PARA LA REPOTENCIACIÓN DE LA SUBESTACIÓN SHUSHUFINDI GD | [10 empty] | pagina | rubro | Precio Global del rubro | peso relativo del rubro %
[12 empty] | 38 | 38 | 7776.15 | 40%
ANÁLISIS DE PRECIOS UNITARIOS
| CAPITULO : | MONTAJE ELECTROMECÁNICO, SUC ESTUDIO TÉCNICO PARA LA REPOTENCIACIÓN DE LA SUBESTACIÓN SHUSHUFINDI GD
| RUBRO : | 8.1.1 |  |  | UNIDAD: | c/u | [10 empty] | RUBRO | 50
| DESCRIPCIÓN: | Polo completo del tipo de disyuntor suministrado
EQUIPOS (EQ):
| DESCRIPCIÓN | CANTIDAD A | TARIFA EN USD B | COSTO HORA EN USD C=A*B | RENDIMIENTO (HORAS-MÁQUINA) R | COSTO EN USD D=C*R | Peso relativo | CPC elemento | NP/EP/ND | VAE | VAE(%) ELEMENTO |  |  |  |  | RENDIMIENTO | 4
[12 empty] | 7776.15 |  |  |  | E
[12 empty] | 7776.15 |  |  |  | 0
7776.15
7776.15
7776.15
7776.15
| SUBTOTAL EQ | [9 empty] | 0 | 7776.15
7776.15
| MANO DE OBRA (MO): | [10 empty] | 7776.15
| DESCRIPCIÓN | CANTIDAD A | COSTO HORARIO REAL USD B | COSTO HORA EN USD C=A*B | RENDIMIENTO (HORAS-HOMBRE) R | COSTO EN USD D=C*R | Peso relativo | CPC elemento | NP/EP/ND | VAE | VAE(%) ELEMENTO | 7776.15
[12 empty] | 7776.15 |  |  |  | B
[12 empty] | 7776.15 |  |  |  | B
[12 empty] | 7776.15 |  |  |  | B
7776.15
7776.15
7776.15
| SUBTOTAL MO | [9 empty] | 0 | 7776.15
7776.15
| MATERIALES (MT): | [10 empty] | 7776.15
| DESCRIPCIÓN |  | CANTIDAD A | UNIDAD | PRECIO UNITARIO USD B | COSTO EN USD C=A*B | Peso relativo | CPC elemento | NP/EP/ND | VAE | VAE(%) ELEMENTO | 7776.15
38 | Polo completo del tipo de disyuntor suministrado |  | 1 | c/u | 7776.15 | 7776.15 | 1 | 375500031 | ND | 40% | 0.4 | 7776.15 |  |  |  | X
7776.15
7776.15
7776.15
| SUBTOTAL MT |  |  |  |  | 7776.15 |  |  |  |  | 0.4 | 7776.15
7776.15
| TRANSPORTE (TP): | [10 empty] | 7776.15
| DESCRIPCIÓN |  | CANTIDAD A | UNIDAD | TARIFA USD B | COSTO EN USD C=A*B | Peso relativo | CPC elemento | NP/EP/ND | VAE | VAE(%) ELEMENTO | 7776.15
7776.15
7776.15
7776.15
7776.15
7776.15
| SUBTOTAL T |  |  |  |  | 0 |  |  |  |  | 0.051373 | 7776.15
| TOTAL COSTO DIRECTO EN USD (EQ+ MO + MT + TP) |  |  |  |  | 7776.15 | 100% |  | %VAE TOTAL |  | 40%
| INDIRECTOS Y UTILIDADES |  |  |  | 0% | 0
| COSTO TOTAL EN USD DEL RUBRO OFERTADO SIN IVA |  |  |  |  | 7776.15
| Quito, Agosto 2023 |  |  | ENGYWORK
| CONSTRUCCIÓN DE OBRAS CIVILES, SUC ESTUDIO TÉCNICO PARA LA REPOTENCIACIÓN DE LA SUBESTACIÓN SHUSHUFINDI GD | [10 empty] | pagina | rubro | Precio Global del rubro | peso relativo del rubro %
[12 empty] | 39 | 39 | 5200 | 40%
ANÁLISIS DE PRECIOS UNITARIOS
| CAPITULO : | MONTAJE ELECTROMECÁNICO, SUC ESTUDIO TÉCNICO PARA LA REPOTENCIACIÓN DE LA SUBESTACIÓN SHUSHUFINDI GD
| RUBRO : | 8.2.1 |  |  | UNIDAD: | lote | [10 empty] | RUBRO | 50
| DESCRIPCIÓN: | Contactos principales (1 macho + 1 hembra) para un seccionador 69 kV
EQUIPOS (EQ):
| DESCRIPCIÓN | CANTIDAD A | TARIFA EN USD B | COSTO HORA EN USD C=A*B | RENDIMIENTO (HORAS-MÁQUINA) R | COSTO EN USD D=C*R | Peso relativo | CPC elemento | NP/EP/ND | VAE | VAE(%) ELEMENTO |  |  |  |  | RENDIMIENTO | 4
[12 empty] | 5200 |  |  |  | E
[12 empty] | 5200 |  |  |  | 0
5200
5200
5200
5200
| SUBTOTAL EQ | [9 empty] | 0 | 5200
5200
| MANO DE OBRA (MO): | [10 empty] | 5200
| DESCRIPCIÓN | CANTIDAD A | COSTO HORARIO REAL USD B | COSTO HORA EN USD C=A*B | RENDIMIENTO (HORAS-HOMBRE) R | COSTO EN USD D=C*R | Peso relativo | CPC elemento | NP/EP/ND | VAE | VAE(%) ELEMENTO | 5200
[12 empty] | 5200 |  |  |  | B
[12 empty] | 5200 |  |  |  | B
[12 empty] | 5200 |  |  |  | B
5200
5200
5200
| SUBTOTAL MO | [9 empty] | 0 | 5200
5200
| MATERIALES (MT): | [10 empty] | 5200
| DESCRIPCIÓN |  | CANTIDAD A | UNIDAD | PRECIO UNITARIO USD B | COSTO EN USD C=A*B | Peso relativo | CPC elemento | NP/EP/ND | VAE | VAE(%) ELEMENTO | 5200
39 | Contactos principales (1 macho + 1 hembra) para un seccionador 69 kV |  | 1 | lote | 5200 | 5200 | 1 | 375500031 | ND | 40% | 0.4 | 5200 |  |  |  | X
5200
5200
5200
| SUBTOTAL MT |  |  |  |  | 5200 |  |  |  |  | 0.4 | 5200
5200
| TRANSPORTE (TP): | [10 empty] | 5200
| DESCRIPCIÓN |  | CANTIDAD A | UNIDAD | TARIFA USD B | COSTO EN USD C=A*B | Peso relativo | CPC elemento | NP/EP/ND | VAE | VAE(%) ELEMENTO | 5200
5200
5200
5200
5200
5200
| SUBTOTAL T |  |  |  |  | 0 |  |  |  |  | 0.051373 | 5200
| TOTAL COSTO DIRECTO EN USD (EQ+ MO + MT + TP) |  |  |  |  | 5200 | 100% |  | %VAE TOTAL |  | 40%
| INDIRECTOS Y UTILIDADES |  |  |  | 0% | 0
| COSTO TOTAL EN USD DEL RUBRO OFERTADO SIN IVA |  |  |  |  | 5200
| Quito, Agosto 2023 |  |  | ENGYWORK
| CONSTRUCCIÓN DE OBRAS CIVILES, SUC ESTUDIO TÉCNICO PARA LA REPOTENCIACIÓN DE LA SUBESTACIÓN SHUSHUFINDI GD | [10 empty] | pagina | rubro | Precio Global del rubro | peso relativo del rubro %
[12 empty] | 40 | 40 | 4500 | 40%
ANÁLISIS DE PRECIOS UNITARIOS
| CAPITULO : | MONTAJE ELECTROMECÁNICO, SUC ESTUDIO TÉCNICO PARA LA REPOTENCIACIÓN DE LA SUBESTACIÓN SHUSHUFINDI GD
| RUBRO : | 8.3.1 |  |  | UNIDAD: | c/u | [10 empty] | RUBRO | 50
| DESCRIPCIÓN: | Respiradero deshidratador completo con silicagel y empaques
EQUIPOS (EQ):
| DESCRIPCIÓN | CANTIDAD A | TARIFA EN USD B | COSTO HORA EN USD C=A*B | RENDIMIENTO (HORAS-MÁQUINA) R | COSTO EN USD D=C*R | Peso relativo | CPC elemento | NP/EP/ND | VAE | VAE(%) ELEMENTO |  |  |  |  | RENDIMIENTO | 4
[12 empty] | 4500 |  |  |  | E
[12 empty] | 4500 |  |  |  | 0
4500
4500
4500
4500
| SUBTOTAL EQ | [9 empty] | 0 | 4500
4500
| MANO DE OBRA (MO): | [10 empty] | 4500
| DESCRIPCIÓN | CANTIDAD A | COSTO HORARIO REAL USD B | COSTO HORA EN USD C=A*B | RENDIMIENTO (HORAS-HOMBRE) R | COSTO EN USD D=C*R | Peso relativo | CPC elemento | NP/EP/ND | VAE | VAE(%) ELEMENTO | 4500
[12 empty] | 4500 |  |  |  | B
[12 empty] | 4500 |  |  |  | B
[12 empty] | 4500 |  |  |  | B
4500
4500
4500
| SUBTOTAL MO | [9 empty] | 0 | 4500
4500
| MATERIALES (MT): | [10 empty] | 4500
| DESCRIPCIÓN |  | CANTIDAD A | UNIDAD | PRECIO UNITARIO USD B | COSTO EN USD C=A*B | Peso relativo | CPC elemento | NP/EP/ND | VAE | VAE(%) ELEMENTO | 4500
40 | Respiradero deshidratador completo con silicagel y empaques |  | 1 | c/u | 4500 | 4500 | 1 | 375500031 | ND | 40% | 0.4 | 4500 |  |  |  | X
4500
4500
4500
| SUBTOTAL MT |  |  |  |  | 4500 |  |  |  |  | 0.4 | 4500
4500
| TRANSPORTE (TP): | [10 empty] | 4500
| DESCRIPCIÓN |  | CANTIDAD A | UNIDAD | TARIFA USD B | COSTO EN USD C=A*B | Peso relativo | CPC elemento | NP/EP/ND | VAE | VAE(%) ELEMENTO | 4500
4500
4500
4500
4500
4500
| SUBTOTAL T |  |  |  |  | 0 |  |  |  |  | 0.051373 | 4500
| TOTAL COSTO DIRECTO EN USD (EQ+ MO + MT + TP) |  |  |  |  | 4500 | 100% |  | %VAE TOTAL |  | 40%
| INDIRECTOS Y UTILIDADES |  |  |  | 0% | 0
| COSTO TOTAL EN USD DEL RUBRO OFERTADO SIN IVA |  |  |  |  | 4500
| Quito, Agosto 2023 |  |  | ENGYWORK
| CONSTRUCCIÓN DE OBRAS CIVILES, SUC ESTUDIO TÉCNICO PARA LA REPOTENCIACIÓN DE LA SUBESTACIÓN SHUSHUFINDI GD | [10 empty] | pagina | rubro | Precio Global del rubro | peso relativo del rubro %
[12 empty] | 41 | 41 | 22000 | 40%
ANÁLISIS DE PRECIOS UNITARIOS
| CAPITULO : | MONTAJE ELECTROMECÁNICO, SUC ESTUDIO TÉCNICO PARA LA REPOTENCIACIÓN DE LA SUBESTACIÓN SHUSHUFINDI GD
| RUBRO : | 8.4.1 |  |  | UNIDAD: | c/u | [10 empty] | RUBRO | 50
| DESCRIPCIÓN: | Interruptor de entrada de transformador de identicas caracteristicas al instalado en las celdas de media tensión.
EQUIPOS (EQ):
| DESCRIPCIÓN | CANTIDAD A | TARIFA EN USD B | COSTO HORA EN USD C=A*B | RENDIMIENTO (HORAS-MÁQUINA) R | COSTO EN USD D=C*R | Peso relativo | CPC elemento | NP/EP/ND | VAE | VAE(%) ELEMENTO |  |  |  |  | RENDIMIENTO | 4
[12 empty] | 22000 |  |  |  | E
[12 empty] | 22000 |  |  |  | 0
22000
22000
22000
22000
| SUBTOTAL EQ | [9 empty] | 0 | 22000
22000
| MANO DE OBRA (MO): | [10 empty] | 22000
| DESCRIPCIÓN | CANTIDAD A | COSTO HORARIO REAL USD B | COSTO HORA EN USD C=A*B | RENDIMIENTO (HORAS-HOMBRE) R | COSTO EN USD D=C*R | Peso relativo | CPC elemento | NP/EP/ND | VAE | VAE(%) ELEMENTO | 22000
[12 empty] | 22000 |  |  |  | B
[12 empty] | 22000 |  |  |  | B
[12 empty] | 22000 |  |  |  | B
22000
22000
22000
| SUBTOTAL MO | [9 empty] | 0 | 22000
22000
| MATERIALES (MT): | [10 empty] | 22000
| DESCRIPCIÓN |  | CANTIDAD A | UNIDAD | PRECIO UNITARIO USD B | COSTO EN USD C=A*B | Peso relativo | CPC elemento | NP/EP/ND | VAE | VAE(%) ELEMENTO | 22000
41 | Interruptor de entrada de transformador de identicas caracteristicas al instalado en las celdas de media tensión. |  | 1 | c/u | 22000 | 22000 | 1 | 375500031 | ND | 40% | 0.4 | 22000 |  |  |  | X
22000
22000
22000
| SUBTOTAL MT |  |  |  |  | 22000 |  |  |  |  | 0.4 | 22000
22000
| TRANSPORTE (TP): | [10 empty] | 22000
| DESCRIPCIÓN |  | CANTIDAD A | UNIDAD | TARIFA USD B | COSTO EN USD C=A*B | Peso relativo | CPC elemento | NP/EP/ND | VAE | VAE(%) ELEMENTO | 22000
22000
22000
22000
22000
22000
| SUBTOTAL T |  |  |  |  | 0 |  |  |  |  | 0.051373 | 22000
| TOTAL COSTO DIRECTO EN USD (EQ+ MO + MT + TP) |  |  |  |  | 22000 | 100% |  | %VAE TOTAL |  | 40%
| INDIRECTOS Y UTILIDADES |  |  |  | 0% | 0
| COSTO TOTAL EN USD DEL RUBRO OFERTADO SIN IVA |  |  |  |  | 22000
| Quito, Agosto 2023 |  |  | ENGYWORK
| CONSTRUCCIÓN DE OBRAS CIVILES, SUC ESTUDIO TÉCNICO PARA LA REPOTENCIACIÓN DE LA SUBESTACIÓN SHUSHUFINDI GD | [10 empty] | pagina | rubro | Precio Global del rubro | peso relativo del rubro %
[12 empty] | 42 | 42 | 2563.44 | 40%
ANÁLISIS DE PRECIOS UNITARIOS
| CAPITULO : | MONTAJE ELECTROMECÁNICO, SUC ESTUDIO TÉCNICO PARA LA REPOTENCIACIÓN DE LA SUBESTACIÓN SHUSHUFINDI GD
| RUBRO : | 8.4.2 |  |  | UNIDAD: | c/u | [10 empty] | RUBRO | 50
| DESCRIPCIÓN: | Interruptor de alimentador de identicas caracteristica al instalado en las celdas de media tensión
EQUIPOS (EQ):
| DESCRIPCIÓN | CANTIDAD A | TARIFA EN USD B | COSTO HORA EN USD C=A*B | RENDIMIENTO (HORAS-MÁQUINA) R | COSTO EN USD D=C*R | Peso relativo | CPC elemento | NP/EP/ND | VAE | VAE(%) ELEMENTO |  |  |  |  | RENDIMIENTO | 4
[12 empty] | 2563.44 |  |  |  | E
[12 empty] | 2563.44 |  |  |  | 0
2563.44
2563.44
2563.44
2563.44
| SUBTOTAL EQ | [9 empty] | 0 | 2563.44
2563.44
| MANO DE OBRA (MO): | [10 empty] | 2563.44
| DESCRIPCIÓN | CANTIDAD A | COSTO HORARIO REAL USD B | COSTO HORA EN USD C=A*B | RENDIMIENTO (HORAS-HOMBRE) R | COSTO EN USD D=C*R | Peso relativo | CPC elemento | NP/EP/ND | VAE | VAE(%) ELEMENTO | 2563.44
[12 empty] | 2563.44 |  |  |  | B
[12 empty] | 2563.44 |  |  |  | B
[12 empty] | 2563.44 |  |  |  | B
2563.44
2563.44
2563.44
| SUBTOTAL MO | [9 empty] | 0 | 2563.44
2563.44
| MATERIALES (MT): | [10 empty] | 2563.44
| DESCRIPCIÓN |  | CANTIDAD A | UNIDAD | PRECIO UNITARIO USD B | COSTO EN USD C=A*B | Peso relativo | CPC elemento | NP/EP/ND | VAE | VAE(%) ELEMENTO | 2563.44
42 | Interruptor de alimentador de identicas caracteristica al instalado en las celdas de media tensión |  | 1 | c/u | 2563.44 | 2563.44 | 1 | 375500031 | ND | 40% | 0.4 | 2563.44 |  |  |  | X
2563.44
2563.44
2563.44
| SUBTOTAL MT |  |  |  |  | 2563.44 |  |  |  |  | 0.4 | 2563.44
2563.44
| TRANSPORTE (TP): | [10 empty] | 2563.44
| DESCRIPCIÓN |  | CANTIDAD A | UNIDAD | TARIFA USD B | COSTO EN USD C=A*B | Peso relativo | CPC elemento | NP/EP/ND | VAE | VAE(%) ELEMENTO | 2563.44
2563.44
2563.44
2563.44
2563.44
2563.44
| SUBTOTAL T |  |  |  |  | 0 |  |  |  |  | 0.051373 | 2563.44
| TOTAL COSTO DIRECTO EN USD (EQ+ MO + MT + TP) |  |  |  |  | 2563.44 | 100% |  | %VAE TOTAL |  | 40%
| INDIRECTOS Y UTILIDADES |  |  |  | 0% | 0
| COSTO TOTAL EN USD DEL RUBRO OFERTADO SIN IVA |  |  |  |  | 2563.44
| Quito, Agosto 2023 |  |  | ENGYWORK
| CONSTRUCCIÓN DE OBRAS CIVILES, SUC ESTUDIO TÉCNICO PARA LA REPOTENCIACIÓN DE LA SUBESTACIÓN SHUSHUFINDI GD | [10 empty] | pagina | rubro | Precio Global del rubro | peso relativo del rubro %
[12 empty] | 43 | 43 | 300 | 40%
ANÁLISIS DE PRECIOS UNITARIOS
| CAPITULO : | MONTAJE ELECTROMECÁNICO, SUC ESTUDIO TÉCNICO PARA LA REPOTENCIACIÓN DE LA SUBESTACIÓN SHUSHUFINDI GD
| RUBRO : | 9.1 |  |  | UNIDAD: | c/u | [10 empty] | RUBRO | 50
| DESCRIPCIÓN: | Teléfono IP inalámbrico
EQUIPOS (EQ):
| DESCRIPCIÓN | CANTIDAD A | TARIFA EN USD B | COSTO HORA EN USD C=A*B | RENDIMIENTO (HORAS-MÁQUINA) R | COSTO EN USD D=C*R | Peso relativo | CPC elemento | NP/EP/ND | VAE | VAE(%) ELEMENTO |  |  |  |  | RENDIMIENTO | 4
[12 empty] | 300 |  |  |  | E
[12 empty] | 300 |  |  |  | 0
300
300
300
300
| SUBTOTAL EQ | [9 empty] | 0 | 300
300
| MANO DE OBRA (MO): | [10 empty] | 300
| DESCRIPCIÓN | CANTIDAD A | COSTO HORARIO REAL USD B | COSTO HORA EN USD C=A*B | RENDIMIENTO (HORAS-HOMBRE) R | COSTO EN USD D=C*R | Peso relativo | CPC elemento | NP/EP/ND | VAE | VAE(%) ELEMENTO | 300
[12 empty] | 300 |  |  |  | B
[12 empty] | 300 |  |  |  | B
[12 empty] | 300 |  |  |  | B
300
300
300
| SUBTOTAL MO | [9 empty] | 0 | 300
300
| MATERIALES (MT): | [10 empty] | 300
| DESCRIPCIÓN |  | CANTIDAD A | UNIDAD | PRECIO UNITARIO USD B | COSTO EN USD C=A*B | Peso relativo | CPC elemento | NP/EP/ND | VAE | VAE(%) ELEMENTO | 300
43 | Teléfono IP inalámbrico |  | 1 | c/u | 300 | 300 | 1 | 375500031 | ND | 40% | 0.4 | 300 |  |  |  | X
300
300
300
| SUBTOTAL MT |  |  |  |  | 300 |  |  |  |  | 0.4 | 300
300
| TRANSPORTE (TP): | [10 empty] | 300
| DESCRIPCIÓN |  | CANTIDAD A | UNIDAD | TARIFA USD B | COSTO EN USD C=A*B | Peso relativo | CPC elemento | NP/EP/ND | VAE | VAE(%) ELEMENTO | 300
300
300
300
300
300
| SUBTOTAL T |  |  |  |  | 0 |  |  |  |  | 0.051373 | 300
| TOTAL COSTO DIRECTO EN USD (EQ+ MO + MT + TP) |  |  |  |  | 300 | 100% |  | %VAE TOTAL |  | 40%
| INDIRECTOS Y UTILIDADES |  |  |  | 0% | 0
| COSTO TOTAL EN USD DEL RUBRO OFERTADO SIN IVA |  |  |  |  | 300
| Quito, Agosto 2023 |  |  | ENGYWORK

## PRECIOS DE MERCADO
|  | https://www.compraspublicas.gob.ec/ProcesoContratacion/compras/PC/informacionProcesoContratacion2.cpe?idSoliCompra=SbImh1OwisSymIFsb9YlhQzb-V2teOBkuT6pxxjxUC4 |  |  |  | https://www.cnelep.gob.ec/portfolio-item/bid-ii-manabi/ | https://www.compraspublicas.gob.ec/ProcesoContratacion/compras/PC/informacionProcesoContratacion2.cpe?idSoliCompra=m_FqmmER0W0Zcrjw8JlsJfIgkvxMPZ92Hz88ZSCqy9k, | https://www.compraspublicas.gob.ec/ProcesoContratacion/compras/PC/informacionProcesoContratacion2.cpe?idSoliCompra=Rj9MvUXNfF0tdhB7L2Lg_dH5jVyis_9JPhuSDUjVkH4, | https://www.compraspublicas.gob.ec/ProcesoContratacion/compras/PC/informacionProcesoContratacion2.cpe?idSoliCompra=rl9KZuJTR14pora69VVMyBDExwhC_X9RqdXKipqZ3dQ, | PRECIO CALCULADORA SERCOP | COTIZACIONES |  |  |  | PRECIO MAS BAJO COTIZACION | ESTUDIO DE MERCADO
|  | PROCESO SERCOP LICO-CNELBOL-1-2023 |  |  |  | "ESTUDIOS Y DISEÑOS DEFINITIVOS DE LA SUBESTACIÓN JIPIJAPA, CANTÓN JIPIJAPA" BID-L1231-CNELMAN-LPN-ST-OB-001 | CONSTRUCCIÓN Y PUESTA EN OPERACIÓN DE LA SUBESTACIÓN CANANVALLE DE 20/25 MVA – 69/13.8 KV | “CONSTRUCCIÓN DE OBRAS CIVILES, MONTAJE ELECTROMECÁNICO, PRUEBAS Y PUESTA EN SERVICIO DEL AUTOTRANSFORMADOR ATR DE MARCA CHINT 138/69/13.8 kV, 90/120/150 MVA CON TERCIARIO DE 30/40/50 MVA Y OLTC EN EL LADO DE 69 KV, SUS BAHÍAS DE TRANSFORMACIÓN ASOCIADAS Y UNA NUEVA BAHÍA DE TRANSFERENCIA EN 69 KV, A INSTALARSE EN LA AMPLIACIÓN DE LA SUBESTACIÓN CUENCA DEL SISTEMA NACIONAL DE TRANSMISIÓN (SNT) INCLUYE SUMINISTRO DE EQUIPOS PRIMARIOS, SUMINISTRO MENOR Y REPUESTOS.” | CONSTRUCCIÓN DE OBRAS CIVILES, MONTAJE ELECTROMECÁNICO, PRUEBAS Y PUESTA EN SERVICIO DEL TRANSFORMADOR 230/69/13.8 kV, 135/180/225 MVA Y BAHÍAS ASOCIADAS, A INSTALARSE EN LA AMPLIACIÓN DE LA SUBESTACIÓN NUEVA PROSPERINA DEL SISTEMA NACIONAL DE TRANSMISIÓN (SNT) INCLUYE SUMINISTRO DE EQUIPOS, SUMINISTRO MENOR Y REPUESTOS
|  | EMPRESA | EMPRESA | EMPRESA | EMPRESA | [5 empty] | EMPRESA | EMPRESA | EMPRESA | EMPRESA
|  | QUEMCO | ALEMINSA | ACX | EPS | [5 empty] | JARVAL | TECELE | ECUATRAN | SCHNEIDER
1 | Transformador trifásico, 69 kV/ 13.8 kV. Potencia 16/20 MVA conexión Dyn1, cambiador de tomas en vacio, con pararrayos instalados en alta tensión.Los terminales de baja tension y el neutro iran en una caja cerrada con aislamiento en aire.Debera ser suministrado con un monitor digital de temperatura y con un equipo de monitoreo de 3 gases de sistema de detección por espectroscopia fotoacustica PAS. El BIL de los bushings será 450 y 125 KV respectivamente con conectores en alta tensión para conductor 500 MCM Al y en 13.8 kV para conductor de cobre 2x500 MCM. | [10 empty] | 420000 | 427000 |  | 420000 | 420000
2 | Disyuntor tripolar, 69 kV, 1200 A, 20.0 kA,. 450 kV BIL, tipo tanque muerto aislado en gas SF6, operado por motor, con estructura soporte y conectores terminales placa cable 500 MCM (M). En cada bushing debera estar instalado 2 TC para proteccion y uno para medicion de 20 VA precisión 5P20 y 0.2 respectivamente. | 75250 | 82193.71 | 107766.185 | 90000 |  |  |  |  | 76604.5 | 80500 | 75000 |  |  | 75000 | 75000
3 | Seccionador tripolar doble apertura lateral, 69 kV, 1200 A, 20.0 kA, BIL 450 kV; montaje vertical en portico metalico, tipo - tres columnas doble apertura lateral; operado a motor 125 Vcc, sin cuchilla de puesta a tierra, con conectores terminales placa cable 500 MCM. | [9 empty] | 12200 | 22000 |  |  | 12200 | 12200
4 | Seccionador tripolar, 69 kV, 1200 A, 20.0 kA, BIL 450 kV; montaje vertical en portico metalico, tipo - tres columnas doble apertura lateral; operado a motor 125 Vcc, con cuchilla de puesta a tierra, con conectores terminales placa cable 500 MCM . Para Línea | 18250 | 14132.83 | 25656.76 | 19500 |  |  |  |  | 14387.22 | 17400 | 28000 |  |  | 17400 | 14387.22
5 | Seccionador tripolar de BY PASS, 69 kV, 1200 A, 20.0 kA, BIL 450 kV; montaje horizontal en portico metalico, tipo tres columnas apertura VERTICAL; operado a motor 125 Vcc, sin cuchilla de puesta a tierra, con conectores terminales placa cable 500 MCM. | 15400 | 8775.3 | 3239.88 | 18500 |  |  |  |  | 3298.2 | 16100 | 22000 |  |  | 16100 | 3298.2
6 | Transformadores de potencial capacitivo de voltajel, 69/√3 kV; 2x (115-115/√3 V); BIL 450 kV; dos arrollamientos secundarios, uno de precisión 0.2 -20 VA y uno de precisión 3P-20 VA, con conector terminal placa cable 500 MCM y gabinete de agrupamiento cada tres unidades. Para Barra | 13500 | 6665.16 | 13742.62 | 10500 |  |  |  |  | 6785.13 | 9000 | 7500 |  |  | 7500 | 6785.13
7 | Transformadores de potencial capacitivo de voltajel, 69/√3 kV; 1x (115-115/√3 V); BIL 450 kV; un arrollamiento secundario, uno de precisión 3P-20 VA, con estructura soporte, conector terminal placa cable 500 MCM y gabinete de agrupamiento cada tres unidades. Para Línea |  |  |  |  | 7238 |  |  |  | 7691.1 | 9000 | 8600 |  |  | 8600 | 7691.1
8 | Pararrayos tipo estación de 60 kV, MCOV 48 kV, 450 kV BIL, con contador de descargas y conector terminal placa cable 500 MCM (M) | 4550 | 1548.23 | 1402.84 | 2700 |  |  |  |  | 1428.09 | 2300 | 3200 |  |  | 2300 | 1428.09
9 | Celda tipo metalclad para INTERIOR de media tensión a 24 kV aislada en aire, incluye: interruptor en VACIO, transformadores de corriente y potencial. CELDA 01 Alimentación Transformador. El transformador serà protegido con un IED con protecciòn 87T para 2 devanados con funciones de protecciòn de sobrecorriente de fases y neutro. Contará con un medidor con funciones de calidad de energia. Bloques de prueba para IED y el medidor con funciones de calidad de energia. | 75350 | 109409.79 | 84710.44 | 58000 |  |  |  |  | 59044 |  | 46000 |  | 40563 | 40563 | 40563
10 | Celda tipo metalclad para INTERIOR de media tensión a 24 KV aislada en aire, incluye: interruptor en VACIO y transformadores de corriente. CELDA 02 A LA 06. Las celdas tendra de protecciòn un IED con funciones de BCU y protecciòn 67. Contará con un medidor de funciones de calidad de energia. Bloques de prueba para el IED y medidor con funciones de calidad de energia. | 75350 | 109409.79 | 84710.44 | 58000 |  |  |  |  | 59044 |  | 44000 |  | 40563 | 40563 | 40563
11 | Tablero de control, protección y medición para bahía de línea de 69kV, incluye 1 IED con funciones de: controlador de bahía, proteccion diferencial 87L, funciones de respaldo 21, 67, 1 medidor con funciones de calidad de la energía, bloques de pruebas para cada IED y medidor. | 55750 | 63393.77 | 120750 | 72000 |  |  |  |  | 56753 |  | 65000 |  | 93327 | 65000 | 56753
12 | Tablero de control y protección para bahía de transformador lado de 69kV, incluye 1 IED con funciones de controlador de bahía y protección 67; 1 IED para protección diferencial de barra, bloques de pruebas para cada IED. Deberá contar con los relés de disparo reles 86T y 86B | [6 empty] | 50195.03 |  | 53576.16 |  | 65000 |  | 71600 | 65000 | 53576.16
13 | Tablero de supervisión, control y comunicaciones, incluye un gateway, switches de comunicaciones uno(1) de capa 2/3 y dos (2) de capa 2, 1 equipos de sincronización de tiempo con GPS, firewall de ultima generacion NGFW,, enlaces de fibra óptica y cajas ODF. Capacitación en sitio (20 horas) para personal de la UNIDAD DE NEGOCIO SUCUMBIOS. (S) | [10 empty] | 80000 |  | 16230 | 16230 | 16230
14 | Tablero de distribución TCA, 220/127 Vca para casa de control, tipo interior con todos los elementos de protección, medición, señalización, etc, indicado en el plano ELEC 008. | [10 empty] | 14000 |  | 18000 | 14000 | 14000
15 | Cargador de baterías, alimentación trifásica 220/127 V, 50 A, integración al sistema de control SAS por medio de un protocolo 61850 o DNP3. | [10 empty] | 12000 |  |  | 12000 | 12000
16 | Tablero de distribución de TCC, 125 Vcc para casa de control, tipo interior con todos los elementos de protección, medición, señalización, etc, indicados en el plano ELEC-010. | [10 empty] | 12000 |  | 5430 | 5430 | 5430
17 | Cadena de 6 aisladores tipo FOG 52-3 para retencion de conductores de barra 500 MCM.Incluyen accesorios y grapa de sujecion. Ver especificacion | [5 empty] | 250 |  | 300 | 267.03 |  | 284.52 |  |  | 284.52 | 267.03
18 | Conjunto de retencion para hilo de guarda 3/8. | [10 empty] | 136.51 |  |  | 136.51 | 136.51
19 | Conector tipo "T" cable - cable para conductor 500 MCM | [5 empty] | 65 |  |  | 69.43 |  | 29.41 |  |  | 29.41 | 29.41
20 | Conductor desnudo de aluminio AAC 500 MCM | [10 empty] | 5.5 |  |  | 5.5 | 5.5
21 | Cable desnudo de acero galvanizado de 3/8" (Para hilo de guardia) | [7 empty] | 2.88 | 3.07 |  | 2 |  |  | 2 | 2
22 | Cable aislado de cobre, monopolar, sección circular 6 AWG, THHN, 600 V. | [7 empty] | 1.83 | 1.95 |  | 1.58 |  |  | 1.58 | 1.58
23 | Cable aislado de cobre, monopolar, sección circular 2 AWG, THHN, 600 V. | [7 empty] | 3.56 | 3.8 |  | 3.99 |  |  | 3.99 | 3.8
24 | Cable aislado de cobre, monopolar, sección circular 1/0 AWG, TTU, XLPE, 600 V. | [6 empty] | 4.79 | 5.07 | 5.11 |  | 6.35 |  |  | 6.35 | 5.11
25 | Cable aislado de cobre, monopolar, sección circular 2/0 AWG, TTU, XLPE, 600 V. | [5 empty] | 6.97 |  |  | 7.44 |  | 8 |  |  | 8 | 7.44
26 | Cable aislado de cobre, monopolar, sección circular 4/0 awg, TTU, XLPE, 600 V. | [5 empty] | 9.87 | 10.65 |  | 10.54 |  | 12.39 |  |  | 12.39 | 10.54
27 | Cable aislado monopolar de cobre, sección circular 2 AWG, XLPE, aislado al 100%, 35 kV. | [6 empty] | 5.51 |  | 5.88 |  | 7.42 |  |  | 7.42 | 5.88
28 | Cable aislado monopolar de cobre, sección circular 2/0 AWG, XLPE, aislado al 100%, 35 kV. | [10 empty] | 15.89 |  |  | 15.89 | 15.89
29 | Cable aislado monopolar de cobre, seccción circular 750 MCM, XLPE, aislado al 100%, 15 kV. | [10 empty] | 89.67 |  |  | 89.67 | 89.67
30 | Cable de cobre, sección circular 4x10 AWG, XLPE, 600 V, apantallado. | [6 empty] | 2.94 | 3.59 | 5.88 |  | 3.47 |  |  | 3.47 | 3.47
31 | Cable de cobre, sección circular 2x12 AWG, XLPE, 600 V, apantallado. | [6 empty] | 1.51 | 1.57 | 3.14 |  | 1.73 |  |  | 1.73 | 1.73
32 | Cable de cobre, sección circular 3x12 AWG, XLPE, 600 V, apantallado. | [5 empty] | 4.13 |  |  | 4.41 |  | 2.59 |  |  | 2.59 | 2.59
33 | Cable de cobre, sección circular4x12 AWG, XLPE, 600 V, apantallado. | [6 empty] | 2.33 | 2.52 | 2.49 |  | 3.45 |  |  | 3.45 | 2.49
34 | Cable de cobre, sección circular 7x12 AWG, XLPE, 600 V, apantallado. | [6 empty] | 3.8 | 3.97 | 4.06 |  | 4.46 |  |  | 4.46 | 4.06
35 | Cable de cobre, sección circular 12x12 AWG, XLPE, 600 V, apantallado. | [6 empty] | 5.33 | 6.6 | 5.69 |  | 7.65 |  |  | 7.65 | 5.69
36 | Cable de fibra óptica para uso exterior, antiroedores; incluye cajas de empalme y accesorios. | [7 empty] | 4.36 | 4.65 |  | 5.38 |  |  | 5.38 | 4.65
37 | Cable SFTP cat 5E de 4pares | [5 empty] | 300 | 300 |  | 320.21 |  | 550 |  |  | 550 | 320.21
38 | Polo completo del tipo de disyuntor suministrado | [5 empty] | 7280.36 |  |  | 7776.15 |  | 18000 |  |  | 18000 | 7776.15
39 | Contactos principales (1 macho + 1 hembra) para un seccionador 69 kV | [5 empty] | 5480.67 |  |  | 5853.9 |  | 5200 |  |  | 5200 | 5200
40 | Respiradero deshidratador completo con silicagel y empaques | [5 empty] | 4850 |  |  | 5180.29 |  | 4500 |  |  | 4500 | 4500
41 | Interruptor de entrada de transformador de identicas caracteristicas al instalado en las celdas de media tensión. | [5 empty] | 24500 |  |  | 26168.45 |  | 22000 |  |  | 22000 | 22000
42 | Interruptor de alimentador de identicas caracteristica al instalado en las celdas de media tensión | [5 empty] | 2400 |  |  | 2563.44 |  | 22000 |  |  | 22000 | 2563.44
43 | Teléfono IP inalámbrico | [5 empty] | 558.5 | 558.5 |  | 596.12 |  | 300 |  |  | 300 | 300

## EST MERCADO (hidden)
|  |  |  | CALCULADORA | COTIZACIONES | TOTAL (PROMEDIO)
1 | Transformador trifásico, 69 kV/ 13.8 kV. Potencia 16/20 MVA conexión Dyn1, cambiador de tomas en vacio, con pararrayos instalados en alta tensión.Los terminales de baja tension y el neutro iran en una caja cerrada con aislamiento en aire.Debera ser suministrado con un monitor digital de temperatura y con un equipo de monitoreo de 3 gases de sistema de detección por espectroscopia fotoacustica PAS. El BIL de los bushings será 450 y 125 KV respectivamente con conectores en alta tensión para conductor 500 MCM Al y en 13.8 kV para conductor de cobre 2x500 MCM. | 1 | Transformador trifásico, 69 kV/ 13.8 kV. Potencia 16/20 MVA conexión Dyn1, cambiador de tomas en vacio, con pararrayos instalados en alta tensión.Los terminales de baja tension y el neutro iran en una caja cerrada con aislamiento en aire.Debera ser suministrado con un monitor digital de temperatura y con un equipo de monitoreo de 3 gases de sistema de detección por espectroscopia fotoacustica PAS. El BIL de los bushings será 450 y 125 KV respectivamente con conectores en alta tensión para conductor 500 MCM Al y en 13.8 kV para conductor de cobre 2x500 MCM. | 0 | 420000 | 420000 | c/u
2 | Disyuntor tripolar, 69 kV, 1200 A, 20.0 kA,. 450 kV BIL, tipo tanque muerto aislado en gas SF6, operado por motor, con estructura soporte y conectores terminales placa cable 500 MCM (M). En cada bushing debera estar instalado 2 TC para proteccion y uno para medicion de 20 VA precisión 5P20 y 0.2 respectivamente. | 2 | Disyuntor tripolar, 69 kV, 1200 A, 20.0 kA,. 450 kV BIL, tipo tanque muerto aislado en gas SF6, operado por motor, con estructura soporte y conectores terminales placa cable 500 MCM (M). En cada bushing debera estar instalado 2 TC para proteccion y uno para medicion de 20 VA precisión 5P20 y 0.2 respectivamente. | 76604.5 | 75000 | 75000 | c/u
3 | Seccionador tripolar doble apertura lateral, 69 kV, 1200 A, 20.0 kA, BIL 450 kV; montaje vertical en portico metalico, tipo - tres columnas doble apertura lateral; operado a motor 125 Vcc, sin cuchilla de puesta a tierra, con conectores terminales placa cable 500 MCM. | 3 | Seccionador tripolar doble apertura lateral, 69 kV, 1200 A, 20.0 kA, BIL 450 kV; montaje vertical en portico metalico, tipo - tres columnas doble apertura lateral; operado a motor 125 Vcc, sin cuchilla de puesta a tierra, con conectores terminales placa cable 500 MCM. | 0 | 12200 | 12200 | c/u
4 | Seccionador tripolar, 69 kV, 1200 A, 20.0 kA, BIL 450 kV; montaje vertical en portico metalico, tipo - tres columnas doble apertura lateral; operado a motor 125 Vcc, con cuchilla de puesta a tierra, con conectores terminales placa cable 500 MCM . Para Línea | 4 | Seccionador tripolar, 69 kV, 1200 A, 20.0 kA, BIL 450 kV; montaje vertical en portico metalico, tipo - tres columnas doble apertura lateral; operado a motor 125 Vcc, con cuchilla de puesta a tierra, con conectores terminales placa cable 500 MCM . Para Línea | 14387.22 | 17400 | 14387.22 | c/u
5 | Seccionador tripolar de BY PASS, 69 kV, 1200 A, 20.0 kA, BIL 450 kV; montaje horizontal en portico metalico, tipo tres columnas apertura VERTICAL; operado a motor 125 Vcc, sin cuchilla de puesta a tierra, con conectores terminales placa cable 500 MCM. | 5 | Seccionador tripolar de BY PASS, 69 kV, 1200 A, 20.0 kA, BIL 450 kV; montaje horizontal en portico metalico, tipo tres columnas apertura VERTICAL; operado a motor 125 Vcc, sin cuchilla de puesta a tierra, con conectores terminales placa cable 500 MCM. | 3298.2 | 16100 | 3298.2 | c/u
6 | Transformadores de potencial capacitivo de voltajel, 69/√3 kV; 2x (115-115/√3 V); BIL 450 kV; dos arrollamientos secundarios, uno de precisión 0.2 -20 VA y uno de precisión 3P-20 VA, con conector terminal placa cable 500 MCM y gabinete de agrupamiento cada tres unidades. Para Barra | 6 | Transformadores de potencial capacitivo de voltajel, 69/√3 kV; 2x (115-115/√3 V); BIL 450 kV; dos arrollamientos secundarios, uno de precisión 0.2 -20 VA y uno de precisión 3P-20 VA, con conector terminal placa cable 500 MCM y gabinete de agrupamiento cada tres unidades. Para Barra | 6785.13 | 7500 | 6785.13 | c/u
7 | Transformadores de potencial capacitivo de voltajel, 69/√3 kV; 1x (115-115/√3 V); BIL 450 kV; un arrollamiento secundario, uno de precisión 3P-20 VA, con estructura soporte, conector terminal placa cable 500 MCM y gabinete de agrupamiento cada tres unidades. Para Línea | 7 | Transformadores de potencial capacitivo de voltajel, 69/√3 kV; 1x (115-115/√3 V); BIL 450 kV; un arrollamiento secundario, uno de precisión 3P-20 VA, con estructura soporte, conector terminal placa cable 500 MCM y gabinete de agrupamiento cada tres unidades. Para Línea | 7691.1 | 8600 | 7691.1 | c-u
8 | Pararrayos tipo estación de 60 kV, MCOV 48 kV, 450 kV BIL, con contador de descargas y conector terminal placa cable 500 MCM (M) | 8 | Pararrayos tipo estación de 60 kV, MCOV 48 kV, 450 kV BIL, con contador de descargas y conector terminal placa cable 500 MCM (M) | 1428.09 | 2300 | 1428.09 | c/u
9 | Celda tipo metalclad para INTERIOR de media tensión a 24 kV aislada en aire, incluye: interruptor en VACIO, transformadores de corriente y potencial. CELDA 01 Alimentación Transformador. El transformador serà protegido con un IED con protecciòn 87T para 2 devanados con funciones de protecciòn de sobrecorriente de fases y neutro. Contará con un medidor con funciones de calidad de energia. Bloques de prueba para IED y el medidor con funciones de calidad de energia. | 9 | Celda tipo metalclad para INTERIOR de media tensión a 24 kV aislada en aire, incluye: interruptor en VACIO, transformadores de corriente y potencial. CELDA 01 Alimentación Transformador. El transformador serà protegido con un IED con protecciòn 87T para 2 devanados con funciones de protecciòn de sobrecorriente de fases y neutro. Contará con un medidor con funciones de calidad de energia. Bloques de prueba para IED y el medidor con funciones de calidad de energia. | 59044 | 40563 | 40563 | c/u
10 | Celda tipo metalclad para INTERIOR de media tensión a 24 KV aislada en aire, incluye: interruptor en VACIO y transformadores de corriente. CELDA 02 A LA 06. Las celdas tendra de protecciòn un IED con funciones de BCU y protecciòn 67. Contará con un medidor de funciones de calidad de energia. Bloques de prueba para el IED y medidor con funciones de calidad de energia. | 10 | Celda tipo metalclad para INTERIOR de media tensión a 24 KV aislada en aire, incluye: interruptor en VACIO y transformadores de corriente. CELDA 02 A LA 06. Las celdas tendra de protecciòn un IED con funciones de BCU y protecciòn 67. Contará con un medidor de funciones de calidad de energia. Bloques de prueba para el IED y medidor con funciones de calidad de energia. | 59044 | 40563 | 40563 | c/u
11 | Tablero de control, protección y medición para bahía de línea de 69kV, incluye 1 IED con funciones de: controlador de bahía, proteccion diferencial 87L, funciones de respaldo 21, 67, 1 medidor con funciones de calidad de la energía, bloques de pruebas para cada IED y medidor. | 11 | Tablero de control, protección y medición para bahía de línea de 69kV, incluye 1 IED con funciones de: controlador de bahía, proteccion diferencial 87L, funciones de respaldo 21, 67, 1 medidor con funciones de calidad de la energía, bloques de pruebas para cada IED y medidor. | 56753 | 65000 | 56753 | c/u
12 | Tablero de control y protección para bahía de transformador lado de 69kV, incluye 1 IED con funciones de controlador de bahía y protección 67; 1 IED para protección diferencial de barra, bloques de pruebas para cada IED. Deberá contar con los relés de disparo reles 86T y 86B | 12 | Tablero de control y protección para bahía de transformador lado de 69kV, incluye 1 IED con funciones de controlador de bahía y protección 67; 1 IED para protección diferencial de barra, bloques de pruebas para cada IED. Deberá contar con los relés de disparo reles 86T y 86B | 53576.16 | 65000 | 53576.16 | c/u
13 | Tablero de supervisión, control y comunicaciones, incluye un gateway, switches de comunicaciones uno(1) de capa 2/3 y dos (2) de capa 2, 1 equipos de sincronización de tiempo con GPS, firewall de ultima generacion NGFW,, enlaces de fibra óptica y cajas ODF. Capacitación en sitio (20 horas) para personal de la UNIDAD DE NEGOCIO SUCUMBIOS. (S) | 13 | Tablero de supervisión, control y comunicaciones, incluye un gateway, switches de comunicaciones uno(1) de capa 2/3 y dos (2) de capa 2, 1 equipos de sincronización de tiempo con GPS, firewall de ultima generacion NGFW,, enlaces de fibra óptica y cajas ODF. Capacitación en sitio (20 horas) para personal de la UNIDAD DE NEGOCIO SUCUMBIOS. (S) | 0 | 16230 | 16230 | c/u
14 | Tablero de distribución TCA, 220/127 Vca para casa de control, tipo interior con todos los elementos de protección, medición, señalización, etc, indicado en el plano ELEC 008. | 14 | Tablero de distribución TCA, 220/127 Vca para casa de control, tipo interior con todos los elementos de protección, medición, señalización, etc, indicado en el plano ELEC 008. | 0 | 14000 | 14000 | c/u
15 | Cargador de baterías, alimentación trifásica 220/127 V, 50 A, integración al sistema de control SAS por medio de un protocolo 61850 o DNP3. | 15 | Cargador de baterías, alimentación trifásica 220/127 V, 50 A, integración al sistema de control SAS por medio de un protocolo 61850 o DNP3. | 0 | 12000 | 12000 | c/u
16 | Tablero de distribución de TCC, 125 Vcc para casa de control, tipo interior con todos los elementos de protección, medición, señalización, etc, indicados en el plano ELEC-010. | 16 | Tablero de distribución de TCC, 125 Vcc para casa de control, tipo interior con todos los elementos de protección, medición, señalización, etc, indicados en el plano ELEC-010. | 0 | 5430 | 5430 | c/u
17 | Cadena de 6 aisladores tipo FOG 52-3 para retencion de conductores de barra 500 MCM.Incluyen accesorios y grapa de sujecion. Ver especificacion | 17 | Cadena de 6 aisladores tipo FOG 52-3 para retencion de conductores de barra 500 MCM.Incluyen accesorios y grapa de sujecion. Ver especificacion | 267.03 | 284.52 | 267.03 | c/u
18 | Conjunto de retencion para hilo de guarda 3/8. | 18 | Conjunto de retencion para hilo de guarda 3/8. | 0 | 136.51 | 136.51 | c/u
19 | Conector tipo "T" cable - cable para conductor 500 MCM | 19 | Conector tipo "T" cable - cable para conductor 500 MCM | 69.43 | 29.41 | 29.41 | c/u
20 | Conductor desnudo de aluminio AAC 500 MCM | 20 | Conductor desnudo de aluminio AAC 500 MCM | 0 | 5.5 | 5.5 | m
21 | Cable desnudo de acero galvanizado de 3/8" (Para hilo de guardia) | 21 | Cable desnudo de acero galvanizado de 3/8" (Para hilo de guardia) | 3.07 | 2 | 2 | m
22 | Cable aislado de cobre, monopolar, sección circular 6 AWG, THHN, 600 V. | 22 | Cable aislado de cobre, monopolar, sección circular 6 AWG, THHN, 600 V. | 1.95 | 1.58 | 1.58 | m
23 | Cable aislado de cobre, monopolar, sección circular 2 AWG, THHN, 600 V. | 23 | Cable aislado de cobre, monopolar, sección circular 2 AWG, THHN, 600 V. | 3.8 | 3.99 | 3.8 | m
24 | Cable aislado de cobre, monopolar, sección circular 1/0 AWG, TTU, XLPE, 600 V. | 24 | Cable aislado de cobre, monopolar, sección circular 1/0 AWG, TTU, XLPE, 600 V. | 5.11 | 6.35 | 5.11 | m
25 | Cable aislado de cobre, monopolar, sección circular 2/0 AWG, TTU, XLPE, 600 V. | 25 | Cable aislado de cobre, monopolar, sección circular 2/0 AWG, TTU, XLPE, 600 V. | 7.44 | 8 | 7.44 | m
26 | Cable aislado de cobre, monopolar, sección circular 4/0 awg, TTU, XLPE, 600 V. | 26 | Cable aislado de cobre, monopolar, sección circular 4/0 awg, TTU, XLPE, 600 V. | 10.54 | 12.39 | 10.54 | m
27 | Cable aislado monopolar de cobre, sección circular 2 AWG, XLPE, aislado al 100%, 35 kV. | 27 | Cable aislado monopolar de cobre, sección circular 2 AWG, XLPE, aislado al 100%, 35 kV. | 5.88 | 7.42 | 5.88 | m
28 | Cable aislado monopolar de cobre, sección circular 2/0 AWG, XLPE, aislado al 100%, 35 kV. | 28 | Cable aislado monopolar de cobre, sección circular 2/0 AWG, XLPE, aislado al 100%, 35 kV. | 0 | 15.89 | 15.89 | m
29 | Cable aislado monopolar de cobre, seccción circular 750 MCM, XLPE, aislado al 100%, 15 kV. | 29 | Cable aislado monopolar de cobre, seccción circular 750 MCM, XLPE, aislado al 100%, 15 kV. | 0 | 89.67 | 89.67 | m
30 | Cable de cobre, sección circular 4x10 AWG, XLPE, 600 V, apantallado. | 30 | Cable de cobre, sección circular 4x10 AWG, XLPE, 600 V, apantallado. | 5.88 | 3.47 | 3.47 | m
31 | Cable de cobre, sección circular 2x12 AWG, XLPE, 600 V, apantallado. | 31 | Cable de cobre, sección circular 2x12 AWG, XLPE, 600 V, apantallado. | 3.14 | 1.73 | 1.73 | m
32 | Cable de cobre, sección circular 3x12 AWG, XLPE, 600 V, apantallado. | 32 | Cable de cobre, sección circular 3x12 AWG, XLPE, 600 V, apantallado. | 4.41 | 2.59 | 2.59 | m
33 | Cable de cobre, sección circular4x12 AWG, XLPE, 600 V, apantallado. | 33 | Cable de cobre, sección circular4x12 AWG, XLPE, 600 V, apantallado. | 2.49 | 3.45 | 2.49 | m
34 | Cable de cobre, sección circular 7x12 AWG, XLPE, 600 V, apantallado. | 34 | Cable de cobre, sección circular 7x12 AWG, XLPE, 600 V, apantallado. | 4.06 | 4.46 | 4.06 | m
35 | Cable de cobre, sección circular 12x12 AWG, XLPE, 600 V, apantallado. | 35 | Cable de cobre, sección circular 12x12 AWG, XLPE, 600 V, apantallado. | 5.69 | 7.65 | 5.69 | m
36 | Cable de fibra óptica para uso exterior, antiroedores; incluye cajas de empalme y accesorios. | 36 | Cable de fibra óptica para uso exterior, antiroedores; incluye cajas de empalme y accesorios. | 4.65 | 5.38 | 4.65 | m
37 | Cable SFTP cat 5E de 4pares | 37 | Cable SFTP cat 5E de 4pares | 320.21 | 550 | 320.21 | rollo
38 | Polo completo del tipo de disyuntor suministrado | 38 | Polo completo del tipo de disyuntor suministrado | 7776.15 | 18000 | 7776.15 | c/u
39 | Contactos principales (1 macho + 1 hembra) para un seccionador 69 kV | 39 | Contactos principales (1 macho + 1 hembra) para un seccionador 69 kV | 5853.9 | 5200 | 5200 | lote
40 | Respiradero deshidratador completo con silicagel y empaques | 40 | Respiradero deshidratador completo con silicagel y empaques | 5180.29 | 4500 | 4500 | c/u
41 | Interruptor de entrada de transformador de identicas caracteristicas al instalado en las celdas de media tensión. | 41 | Interruptor de entrada de transformador de identicas caracteristicas al instalado en las celdas de media tensión. | 26168.45 | 22000 | 22000 | c/u
42 | Interruptor de alimentador de identicas caracteristica al instalado en las celdas de media tensión | 42 | Interruptor de alimentador de identicas caracteristica al instalado en las celdas de media tensión | 2563.44 | 22000 | 2563.44 | c/u
43 | Teléfono IP inalámbrico | 43 | Teléfono IP inalámbrico | 596.12 | 300 | 300 | c/u